## MASter
ลำดับ | QRCode_no | Location | Site | Category | Name
1 | WE.50.01.03 | PCS ห้องเก็บเครื่องชั่ง | PCS | Standard Weight (F1) (ตุ้มน้ำหนัก) | WEIGHT 500 Kg. (ลูกตุ้ม)
2 | WE.50.01.04 | PCS ห้องเก็บเครื่องชั่ง | PCS | Standard Weight (F1) (ตุ้มน้ำหนัก) | WEIGHT 500 Kg. (ลูกตุ้ม)
3 | WE.52.01.05 | PCS ห้องเก็บเครื่องชั่ง | PCS | Standard Weight (F1) (ตุ้มน้ำหนัก) | WEIGHT 1 Kg. (ลูกตุ้ม)
4 | WE.52.01.06 | PCS ห้องเก็บเครื่องชั่ง | PCS | Standard Weight (F1) (ตุ้มน้ำหนัก) | WEIGHT 2 Kg. (ลูกตุ้ม)
5 | WE.52.01.07 | PCS ห้องเก็บเครื่องชั่ง | PCS | Standard Weight (F1) (ตุ้มน้ำหนัก) | WEIGHT 2 Kg. (ลูกตุ้ม)
6 | WE.52.01.08 | PCS ห้องเก็บเครื่องชั่ง | PCS | Standard Weight (F1) (ตุ้มน้ำหนัก) | WEIGHT 10 Kg. (ลูกตุ้ม)
7 | WE.52.01.09 | PCS ห้องเก็บเครื่องชั่ง | PCS | Standard Weight (F1) (ตุ้มน้ำหนัก) | WEIGHT 20 Kg. (ลูกตุ้ม)
8 | WE.60.01.10 | PCS ห้องเก็บเครื่องชั่ง | PCS | Standard Weight (F1) (ตุ้มน้ำหนัก) | WEIGHT 5 Kg. (ลูกตุ้ม)
9 | WE.60.01.11 | PCS ห้องเก็บเครื่องชั่ง | PCS | Standard Weight (F1) (ตุ้มน้ำหนัก) | WEIGHT 20 Kg. (ลูกตุ้ม)
10 | BL.M.61.03.05 | PCS อาคาร3 | PCS | Electronic Balance | BALANCE MACHINE 2,000 Kg.(Digital Scale Floor scale 2000Kg)
11 | BL.M.48.03.06 | PCS อาคาร3 | PCS | Electronic Balance | BALANCE MACHINE 2,000 Kg.(Digital Scale Floor scale 2000Kg)
12 | BL.M.50.02.08 | PCS อาคาร2 | PCS | Electronic Balance | BALANCE MACHINE 2,000 Kg.(Digital Scale Floor scale 2000Kg)
13 | BL.M.52.04.09 | PCS อาคาร4 | PCS | Electronic Balance | BALANCE MACHINE 80,000 Kg.
14 | BL.M.61.07.10 | PCS อาคาร 7 | PCS | Electronic Balance | BALANCE MACHINE 80,000 Kg.
15 | BL.M.52.01.19 | PCS อาคาร1 | PCS | Electronic Balance | BALANCE MACHINE 2,000 Kg.(Digital Scale Floor scale 2000Kg)
16 | BL.M.52.04.20 | PCS อาคาร4 | PCS | Electronic Balance | BALANCE MACHINE 2,000 Kg.(Digital Scale Floor scale 2000Kg)
17 | BL.M.56.06.36 | PCS อาคาร 7 | PCS | Electronic Balance | BALANCE MACHINE 2,000 Kg.(Digital Scale Floor scale 2000Kg)
18 | BL.M.58.07.61 | PCS อาคาร 7 | PCS | Electronic Balance | BALANCE MACHINE 2,000 Kg.(Digital Scale Floor scale 2000Kg)
19 | DT.59.04.16 | PCS QA | PCS | Digital Thermometer with Probe (โพรบวัดอุณหภูมิ) | DIGITAL THERMOMETER (Master)
20 | DT.63.01.23 | PCS INVENTORY | PCS | Digital Thermometer (เทอร์โมมิเตอร์แบบดิจิตอล) | DIGITAL THERMOMETER (Master)
21 | GD.M.58.01.01 | PCS MACHINE ROOM 01 | PCS | Gas Detector (เครื่องวัดแก็ส) | GAS DETECTOR (อาคาร 1)
22 | GD.M.58.03.02 | PCS MACHINE ROOM 03 | PCS | Gas Detector (เครื่องวัดแก็ส) | GAS DETECTOR (อาคาร 3)
23 | GD.M.58.04.03 | PCS MACHINE ROOM 04 | PCS | Gas Detector (เครื่องวัดแก็ส) | GAS DETECTOR (อาคาร 4)
24 | GD.M.58.06.04 | PCS MACHINE ROOM 06 | PCS | Gas Detector (เครื่องวัดแก็ส) | GAS DETECTOR (อาคาร 6)
25 | GD.M.62.08.05 | PCS MACHINE ROOM 08 | PCS | Gas Detector (เครื่องวัดแก็ส) | GAS DETECTOR (อาคาร 8)
26 | GD.M.62.08.06 | PCS MACHINE ROOM 08 | PCS | Gas Detector (เครื่องวัดแก็ส) | GAS DETECTOR (อาคาร 8)
27 | LM.58.01.01 | PCS QA | PCS | Lux Meter (เครื่องวัดความเข้มแสง, เครื่องวัดแสง) | LUX METER
28 | BL.M.55.01.03 | PCS ห้องเก็บเครื่องชั่ง | PCS | Electronic Balance | BALANCE MACHINE 30 Kg.
29 | BL.M.61.01.04 | PCS ห้องเก็บเครื่องชั่ง | PCS | Machine Balance | BALANCE MACHINE 60 Kg.(Spring Scale)
30 | BL.M.60.03.07 | PCS ห้องเก็บเครื่องชั่ง | PCS | Machine Balance | BALANCE MACHINE 15 Kg.
31 | BL.M.60.03.11 | PCS ห้องเก็บเครื่องชั่ง | PCS | Electronic Balance | BALANCE MACHINE 60 Kg. (เครื่องชั่งวางพื้น)
32 | BL.M.53.01.25 | PCS ห้องเก็บเครื่องชั่ง | PCS | Electronic Balance | BALANCE MACHINE 6 Kg.
33 | BL.M.60.07.32 | PCS ห้องเก็บเครื่องชั่ง | PCS | Electronic Balance | BALANCE MACHINE 15 Kg.
34 | BL.M.60.07.33 | PCS ห้องเก็บเครื่องชั่ง | PCS | Electronic Balance | BALANCE MACHINE 15 Kg.
35 | BL.M.57.01.37 | PCS ห้องเก็บเครื่องชั่ง | PCS | Electronic Balance | BALANCE MACHINE 3 Kg.
36 | BL.M.57.01.38 | PCS ห้องเก็บเครื่องชั่ง | PCS | Electronic Balance | BALANCE MACHINE 3 Kg.
37 | BL.M.60.07.39 | PCS ห้องเก็บเครื่องชั่ง | PCS | Electronic Balance | BALANCE MACHINE 7.5 Kg.
38 | BL.M.60.07.40 | PCS ห้องเก็บเครื่องชั่ง | PCS | Electronic Balance | BALANCE MACHINE 7.5 Kg.
39 | BL.M.59.07.41 | PCS ห้องเก็บเครื่องชั่ง | PCS | Electronic Balance | BALANCE MACHINE 35 Kg.
40 | BL.M.60.07.42 | PCS ห้องเก็บเครื่องชั่ง | PCS | Electronic Balance | BALANCE MACHINE 7.5 Kg.
41 | BL.M.60.07.43 | PCS ห้องเก็บเครื่องชั่ง | PCS | Electronic Balance | BALANCE MACHINE 7.5 Kg.
42 | BL.M.60.07.45 | PCS ห้องเก็บเครื่องชั่ง | PCS | Electronic Balance | BALANCE MACHINE 7.5 Kg.
43 | BL.M.60.07.46 | PCS ห้องเก็บเครื่องชั่ง | PCS | Electronic Balance | BALANCE MACHINE 15 Kg.
44 | BL.M.60.07.47 | PCS ห้องเก็บเครื่องชั่ง | PCS | Electronic Balance | BALANCE MACHINE 7.5 Kg.
45 | BL.M.60.07.48 | PCS ห้องเก็บเครื่องชั่ง | PCS | Electronic Balance | BALANCE MACHINE 7.5 Kg.
46 | BL.M.60.07.49 | PCS ห้องเก็บเครื่องชั่ง | PCS | Electronic Balance | BALANCE MACHINE 7.5 Kg.
47 | BL.M.60.07.51 | PCS ห้องเก็บเครื่องชั่ง | PCS | Electronic Balance | BALANCE MACHINE 7.5 Kg.
48 | BL.M.60.07.54 | PCS ห้องเก็บเครื่องชั่ง | PCS | Electronic Balance | BALANCE MACHINE 3 Kg.
49 | BL.M.60.07.55 | PCS ห้องเก็บเครื่องชั่ง | PCS | Electronic Balance | BALANCE MACHINE 15 Kg.
50 | BL.M.60.07.57 | PCS ห้องเก็บเครื่องชั่ง | PCS | Electronic Balance | BALANCE MACHINE 15 Kg.
51 | JPK.CS.M.57.A.01 | JPK MACHINE ROOM 01 | JPK | Screw Compressor (เครื่องอัดลมแบบสกรู, ปั๊มลมสกรู) | Compressor 1
52 | JPK.CS.M.57.A.02 | JPK MACHINE ROOM 01 | JPK | Screw Compressor (เครื่องอัดลมแบบสกรู, ปั๊มลมสกรู) | Compressor 2
53 | JPK.CS.M.57.A.03 | JPK MACHINE ROOM 01 | JPK | Screw Compressor (เครื่องอัดลมแบบสกรู, ปั๊มลมสกรู) | Compressor 3
54 | JPK.VS.M.57.A.01 | JPK MACHINE ROOM 01 | JPK | Wood Impregnation Vessel (ถังอัดน้ำยา, เครื่องอัดน้ายา) | VESSEL COLDROOM
55 | JPK.AP.M.57.A.01 | JPK MACHINE ROOM 01 | JPK | Pump, ปั๊ม (เครื่องสูบ) | VESSEL NH3 PUMP 1
56 | JPK.AP.M.57.A.02 | JPK MACHINE ROOM 01 | JPK | Pump, ปั๊ม (เครื่องสูบ) | VESSEL NH3 PUMP 2
57 | JPK.IC.M.57.A.01 | JPK MACHINE ROOM 01 | JPK | Inter Cooler Tank | INTER COOLER
58 | JPK.RC.M.57.A.01 | JPK MACHINE ROOM 01 | JPK | Low Pressure Reciver | RECIEVER
59 | JPK.EC.M.57.A.01 | JPK MACHINE ROOM 01 | JPK | Evaporative Condenser (เครื่องควบแน่นแบบระเหย, ระบายความร้อนแบบการระเหย) | EVAPORATIVE CONDENSOR 01
60 | JPK.EC.M.57.A.02 | JPK MACHINE ROOM 01 | JPK | Evaporative Condenser (เครื่องควบแน่นแบบระเหย, ระบายความร้อนแบบการระเหย) | EVAPORATIVE CONDENSOR 02
61 | JPK.PG.M.57.A.01 | JPK MACHINE ROOM 01 | JPK | Air Purger | AUTO PURGER
62 | JPK.CR.M.57.A.M03 | JPK คลังสินค้า | JPK | Cold Room (ห้องเย็น) | COLDROOM A
63 | JPK.CR.M.57.A.M02 | JPK คลังสินค้า | JPK | Cold Room (ห้องเย็น) | COLDROOM B
64 | JPK.CR.M.57.A.M01 | JPK คลังสินค้า | JPK | Cold Room (ห้องเย็น) | COLDROOM C
65 | JPK.CR.M.57.AR01 | JPK คลังสินค้า | JPK | Cold Room (ห้องเย็น) | COLDROOM D
66 | JPK.CR.M.57.AR02 | JPK คลังสินค้า | JPK | Cold Room (ห้องเย็น) | COLDROOM E
67 | JPK.CR.M.57.AR03 | JPK คลังสินค้า | JPK | Cold Room (ห้องเย็น) | COLDROOM F
68 | JPK.AR.M.57.A.AT01 | JPK คลังสินค้า | JPK | Cold Room (ห้องเย็น) | ANTE ROOM 1
69 | JPK.AR.M.57.A.AT02 | JPK คลังสินค้า | JPK | Cold Room (ห้องเย็น) | ANTE ROOM 2
70 | JPK.AR.M.57.A.AT03 | JPK คลังสินค้า | JPK | Cold Room (ห้องเย็น) | ANTE ROOM 3
71 | JPK.RM.M.57.A.RM01 | JPK คลังสินค้า | JPK | Chill Tunnel | RAWMATERIAL
72 | JPK.PR.M.57.A.P01 | JPK คลังสินค้า | JPK | Cold Pack Chilling Unit | PACKING ROOM 1
73 | JPK.PR.M.57.A.P02 | JPK คลังสินค้า | JPK | Cold Pack Chilling Unit | PACKING ROOM 2
74 | JPK.PR.M.57.A.P03 | JPK คลังสินค้า | JPK | Cold Pack Chilling Unit | PACKING ROOM 3
75 | JPK.PR.M.57.A.P04 | JPK คลังสินค้า | JPK | Cold Pack Chilling Unit | PACKING ROOM 4
76 | JPK.LR.M.57.A.L01 | JPK คลังสินค้า | JPK | Cold Pack Chilling Unit | LOADING ROOM 1
77 | JPK.LR.M.57.A.L02 | JPK คลังสินค้า | JPK | Cold Pack Chilling Unit | LOADING ROOM 2
78 | JPK.MR.M.57.AM03 | JPK คลังสินค้า | JPK | Mobile Rack (ชั้นวางสินค้า) | MOBILE RACK A
79 | JPK.MR.M.57.AM02 | JPK คลังสินค้า | JPK | Mobile Rack (ชั้นวางสินค้า) | MOBILE RACK B
80 | JPK.MR.M.57.AM01 | JPK คลังสินค้า | JPK | Mobile Rack (ชั้นวางสินค้า) | MOBILE RACK C
81 | JPK.FL.M.57.A.02 | JPK คลังสินค้า | JPK | Power Pallet Truck (รถพาเลทไฟฟ้า) | POWER PALETE PE
82 | JPK.WC.M.57.A.01 | JPK คลังสินค้า | JPK | Magnetic Conveyor (สายพานลำเลียงแบบแม่เหล็ก) | WORKER CONVERYER 1
83 | JPK.WC.M.57.A.02 | JPK คลังสินค้า | JPK | Magnetic Conveyor (สายพานลำเลียงแบบแม่เหล็ก) | WORKER CONVERYER 2
84 | JPK.WC.M.57.A.03 | JPK คลังสินค้า | JPK | Magnetic Conveyor (สายพานลำเลียงแบบแม่เหล็ก) | WORKER CONVERYER 3
85 | JPK.WC.M.57.A.04 | JPK คลังสินค้า | JPK | Magnetic Conveyor (สายพานลำเลียงแบบแม่เหล็ก) | WORKER CONVERYER 4
86 | JPK.WC.M.57.A.05 | JPK คลังสินค้า | JPK | Magnetic Conveyor (สายพานลำเลียงแบบแม่เหล็ก) | WORKER CONVERYER 5
87 | JPK.WC.M.57.A.06 | JPK คลังสินค้า | JPK | Magnetic Conveyor (สายพานลำเลียงแบบแม่เหล็ก) | WORKER CONVERYER 6
88 | JPK.WC.M.59.A.07 | JPK คลังสินค้า | JPK | Magnetic Conveyor (สายพานลำเลียงแบบแม่เหล็ก) | WORKER CONVERYER 7
89 | JPK.CT.M.59.A.01 | JPK MACHINE ROOM 01 | JPK | Carbon Filter Tank (ถังกรองคาร์บอน, ถังกรองถ่าน) | CABON TANK
90 | JPK.RT.M.57.A.02 | JPK MACHINE ROOM 01 | JPK | Resin Fillter Tanks (ถังกรองเรซิ่น) | RESIN TANK
91 | JPK.TF.M.57.A.01 | JPK MACHINE ROOM 01 | JPK | Transformer (หม้อแปลงไฟฟ้า) | TRANFORMERS
92 | JPK.WP.M.57.A.01 | JPK MACHINE ROOM 01 | JPK | Water Pump (ปั๊มน้ำ, เครื่องสูบน้ำ) | WATER PUMP 1
93 | JPK.WP.M.57.A.02 | JPK MACHINE ROOM 01 | JPK | Water Pump (ปั๊มน้ำ, เครื่องสูบน้ำ) | WATER PUMP 2
94 | JPK.LE.M.57.A.01 | JPK คลังสินค้า | JPK | Electric Insect Killer (เครื่องดักแมลง) | LIGHT ENTR INSECT 1
95 | JPK.LE.M.57.A.02 | JPK คลังสินค้า | JPK | Electric Insect Killer (เครื่องดักแมลง) | LIGHT ENTR INSECT 2
96 | JPK.LE.M.57.A.03 | JPK คลังสินค้า | JPK | Electric Insect Killer (เครื่องดักแมลง) | LIGHT ENTR INSECT 3
97 | JPK.LE.M.57.A.04 | JPK คลังสินค้า | JPK | Electric Insect Killer (เครื่องดักแมลง) | LIGHT ENTR INSECT 4
98 | JPK.LE.M.57.A.05 | JPK คลังสินค้า | JPK | Electric Insect Killer (เครื่องดักแมลง) | LIGHT ENTR INSECT 5
99 | JPK.LE.M.57.A.06 | JPK คลังสินค้า | JPK | Electric Insect Killer (เครื่องดักแมลง) | LIGHT ENTR INSECT 6
100 | JPK.LE.M.57.A.07 | JPK คลังสินค้า | JPK | Electric Insect Killer (เครื่องดักแมลง) | LIGHT ENTR INSECT 7
101 | JPK.LE.M.57.A.08 | JPK คลังสินค้า | JPK | Electric Insect Killer (เครื่องดักแมลง) | LIGHT ENTR INSECT 8
102 | JPK.VS.M.60.A.02 | JPK MACHINE ROOM 01 | JPK | Wood Impregnation Vessel (ถังอัดน้ำยา, เครื่องอัดน้ายา) | VESSEL BLAST FREEZER
103 | JPK.AP.M.60.A.03 | JPK MACHINE ROOM 01 | JPK | Low Pressure Pump | VESSEL NH3 PUMP 1
104 | JPK.AP.M.60.A.04 | JPK MACHINE ROOM 01 | JPK | Low Pressure Pump | VESSEL NH3 PUMP 2
105 | JPK.BF.M.60.A.01 | JPK คลังสินค้า | JPK | Air Blast (ห้องฟรีส) | BLAST FREEZER 1
106 | JPK.BF.M.60.A.02 | JPK คลังสินค้า | JPK | Air Blast (ห้องฟรีส) | BLAST FREEZER 2
107 | JPK.BF.M.60.A.03 | JPK คลังสินค้า | JPK | Air Blast (ห้องฟรีส) | BLAST FREEZER 3
108 | JPK.PK.M.60.A.01 | JPK คลังสินค้า | JPK | Cold Pack Chilling Unit | PACKING ROOM 5
109 | JPK.CB.M.62.B.01 | JPK คลังสินค้าอาคาร B2 | JPK | Forklift (รถโฟล์คลิฟท์) | Counter Balance
110 | JPK.CB.M.63.A.02 | JPK คลังสินค้า | JPK | Forklift (รถโฟล์คลิฟท์) | Counter Balance
111 | JPK.PE.M.62.A.03 | JPK คลังสินค้า | JPK | Power Pallet Truck (รถพาเลทไฟฟ้า) | PE งาสั้น
112 | JPK.PE.M.62.A.04 | JPK คลังสินค้า | JPK | Power Pallet Truck (รถพาเลทไฟฟ้า) | PE งาสั้น
113 | JPK.PE.M.63.B.05 | JPK คลังสินค้าอาคาร B2 | JPK | Power Pallet Truck (รถพาเลทไฟฟ้า) | PE งาสั้น
114 | JPK.FL.M.63.B.06 | JPK คลังสินค้าอาคาร B2 | JPK | Electric Forklift (รถโฟล์คลิฟท์ไฟฟ้า) | Reach Truck
115 | JPK.FL.M.63.B.07 | JPK คลังสินค้าอาคาร B2 | JPK | Electric Forklift (รถโฟล์คลิฟท์ไฟฟ้า) | Reach Truck
116 | JPK.FL.M.63.A.08 | JPK คลังสินค้า | JPK | Electric Forklift (รถโฟล์คลิฟท์ไฟฟ้า) | Reach Truck
117 | JPK.FL.M.63.A.09 | JPK คลังสินค้า | JPK | Electric Forklift (รถโฟล์คลิฟท์ไฟฟ้า) | Reach Truck
118 | JPK.FL.M.63.A.10 | JPK คลังสินค้า | JPK | Electric Forklift (รถโฟล์คลิฟท์ไฟฟ้า) | Reach Truck
119 | JPK.FL.M.63.A.11 | JPK คลังสินค้า | JPK | Electric Forklift (รถโฟล์คลิฟท์ไฟฟ้า) | Reach Truck
120 | JPK.FL.M.63.A.12 | JPK คลังสินค้า | JPK | Electric Forklift (รถโฟล์คลิฟท์ไฟฟ้า) | Reach Truck
121 | JPK.PE.M.62.B.13 | JPK คลังสินค้าอาคาร B2 | JPK | Power Pallet Truck (รถพาเลทไฟฟ้า) | PE งาสั้น
122 | JPK.FL.M.63.A.14 | JPK คลังสินค้า | JPK | Electric Forklift (รถโฟล์คลิฟท์ไฟฟ้า) | Reach Truck
123 | JPK.PE.M.62.B.15 | JPK คลังสินค้าอาคาร B2 | JPK | Power Pallet Truck (รถพาเลทไฟฟ้า) | PE งาสั้น
124 | JPK.HP.M.60.A.06 | JPK คลังสินค้า | JPK | Car Lift (รถแฮนด์ลิฟท์) | HAND PALLET 6
125 | JPK.HP.M.60.A.07 | JPK คลังสินค้า | JPK | Car Lift (รถแฮนด์ลิฟท์) | HAND PALLET 7
126 | JPK.HP.M.60.A.08 | JPK คลังสินค้า | JPK | Car Lift (รถแฮนด์ลิฟท์) | HAND PALLET 8
127 | JPK.HP.M.61.A.09 | JPK คลังสินค้า | JPK | Car Lift (รถแฮนด์ลิฟท์) | HAND PALLET 9
128 | JPK.HP.M.61.A.10 | JPK คลังสินค้า | JPK | Car Lift (รถแฮนด์ลิฟท์) | HAND PALLET 10
129 | JPK.MP.M.60.A.01 | JPK คลังสินค้า | JPK | Meat Seperator (เครื่องรีดเนื้อ) | เครื่องรีดถุง
130 | JPK.MW.M.60.A.01 | JPK คลังสินค้า | JPK | Washer (เครื่องล้างถาด) | เครื่องล้างถาด
131 | JPK.GT.M.60.A.01 | JPK MACHINE ROOM 01 | JPK | Generator (เครื่องปั่นไฟ, เครื่องกำเนิดไฟฟ้า) | GENERATOR
132 | JPK.FL.M.62.A.13 | JPK คลังสินค้า | JPK | Power Meter, Radiofrequency, Shortwave Diathermy Unit | POWER PALLATE 13
133 | JPK.FL.M.62.A.14 | JPK คลังสินค้า | JPK | Power Pallet Truck (รถพาเลทไฟฟ้า) | POWER PALLATE 14
134 | JPK.FL.M.61.A.15 | JPK คลังสินค้า | JPK | Electric Forklift (รถโฟล์คลิฟท์ไฟฟ้า) | JAC FORKLIFT
135 | JPK.FL.M.61.A.16 | JPK คลังสินค้า | JPK | Electric Forklift (รถโฟล์คลิฟท์ไฟฟ้า) | JAC ELECTRIC TRUCK
136 | JPK.FL.M.61.A.17 | JPK คลังสินค้า | JPK | Electric Forklift (รถโฟล์คลิฟท์ไฟฟ้า) | JAC ELECTRIC TRUCK
137 | JPK.FL.M.61.A.18 | JPK คลังสินค้า | JPK | Power Pallet Truck (รถพาเลทไฟฟ้า) | POWER PALATE PE
138 | JPK.BZ.M.61.B2.4 | JPK MACHINE ROOM B2 | JPK | Compressor, คอมเพรสเซอร์ | BITZER 4
139 | JPK.BZ.M.61.B2.5 | JPK MACHINE ROOM B2 | JPK | Compressor, คอมเพรสเซอร์ | BITZER 5
140 | JPK.BZ.M.61.B2.6 | JPK MACHINE ROOM B2 | JPK | Compressor, คอมเพรสเซอร์ | BITZER 6
141 | JPK.BZ.M.61.B2.7 | JPK MACHINE ROOM B2 | JPK | Compressor, คอมเพรสเซอร์ | BITZER 7
142 | JPK.BZ.M.61.B2.8 | JPK MACHINE ROOM B2 | JPK | Compressor, คอมเพรสเซอร์ | BITZER 8
143 | JPK.BZ.M.61.B2.9 | JPK MACHINE ROOM B2 | JPK | Compressor, คอมเพรสเซอร์ | BITZER 9
144 | JPK.BZ.M.61.B2.10 | JPK MACHINE ROOM B2 | JPK | Compressor, คอมเพรสเซอร์ | BITZER 10
145 | JPK.BZ.M.61.B2.11 | JPK MACHINE ROOM B2 | JPK | Compressor, คอมเพรสเซอร์ | BITZER 11
146 | JPK.AC.M.61.B2.3.1 | JPK คลังสินค้าอาคาร B2 | JPK | Chilling Storage Room | ACC ROOM 3_1
147 | JPK.AC.M.61.B2.3.2 | JPK คลังสินค้าอาคาร B2 | JPK | Chilling Storage Room | ACC ROOM 3_2
148 | JPK.AC.M.61.B2.4.1 | JPK คลังสินค้าอาคาร B2 | JPK | Chilling Storage Room | ACC ROOM 4_1
149 | JPK.AC.M.61.B2.4.2 | JPK คลังสินค้าอาคาร B2 | JPK | Chilling Storage Room | ACC ROOM 4_2
150 | JPK.AC.M.61.B2.5.1 | JPK คลังสินค้าอาคาร B2 | JPK | Chilling Storage Room | ACC ROOM 5_1
151 | JPK.AC.M.61.B2.5.2 | JPK คลังสินค้าอาคาร B2 | JPK | Chilling Storage Room | ACC ROOM 5_2
152 | JPK.AC.M.61.B2.6.1 | JPK คลังสินค้าอาคาร B2 | JPK | Chilling Storage Room | ACC ROOM 6_1
153 | JPK.AC.M.61.B2.6.2 | JPK คลังสินค้าอาคาร B2 | JPK | Chilling Storage Room | ACC ROOM 6_2
154 | JPK.AC.M.61.B2.7.1 | JPK คลังสินค้าอาคาร B2 | JPK | Chilling Storage Room | ACC ROOM 7_1
155 | JPK.AC.M.61.B2.7.2 | JPK คลังสินค้าอาคาร B2 | JPK | Chilling Storage Room | ACC ROOM 7_2
156 | JPK.PR.M.61.B2.2.1 | JPK คลังสินค้าอาคาร B2 | JPK | Chilling Storage Room | PREPARATION 2_1
157 | JPK.PR.M.61.B2.2.2 | JPK คลังสินค้าอาคาร B2 | JPK | Chilling Storage Room | PREPARATION 2_2
158 | JPK.PR.M.61.B2.3 | JPK คลังสินค้าอาคาร B2 | JPK | Chilling Storage Room | PREPARATION 3
159 | JPK.CT.M.62.B2.01 | JPK คลังสินค้าอาคาร B2 | JPK | Cooling Tower (หอหล่อเย็น) | COOLING TOWER Tr250
160 | JPK.CT.M.62.B2.02 | JPK คลังสินค้าอาคาร B2 | JPK | Cooling Tower (หอหล่อเย็น) | COOLING TOWER Tr250
161 | JPK.WP.M.62.B2.01 | JPK คลังสินค้าอาคาร B2 | JPK | Water Pump (ปั๊มน้ำ, เครื่องสูบน้ำ) | WATER PUMP
162 | JPK.WP.M.62.B2.02 | JPK คลังสินค้าอาคาร B2 | JPK | Water Pump (ปั๊มน้ำ, เครื่องสูบน้ำ) | WATER PUMP
163 | JPK.WP.M.62.B2.03 | JPK คลังสินค้าอาคาร B2 | JPK | Water Pump (ปั๊มน้ำ, เครื่องสูบน้ำ) | WATER PUMP
164 | JPK.BZ.M.61.B2.01 | JPK MACHINE ROOM B2 | JPK | Compressor, คอมเพรสเซอร์ | BTITZER 1
165 | JPK.BZ.M.61.B2.02 | JPK MACHINE ROOM B2 | JPK | Compressor, คอมเพรสเซอร์ | BTITZER 2
166 | JPK.BZ.M.61.B2.03 | JPK MACHINE ROOM B2 | JPK | Compressor, คอมเพรสเซอร์ | BTITZER 3
167 | JPK.AC.M.61.B2.01 | JPK คลังสินค้าอาคาร B2 | JPK | Chilling Storage Room | ACC ROOM SYTEM E_1
168 | JPK.AC.M.61.B2.02 | JPK คลังสินค้าอาคาร B2 | JPK | Chilling Storage Room | ACC ROOM SYTEM E_2
169 | JPK.AC.M.61.B2.03 | JPK คลังสินค้าอาคาร B2 | JPK | Chilling Storage Room | ACC ROOM SYTEM E_3
170 | JPK.AC.M.61.B2.04 | JPK คลังสินค้าอาคาร B2 | JPK | Chilling Storage Room | ACC ROOM SYTEM E_4
171 | JPK.AC.M.61.B2.05 | JPK คลังสินค้าอาคาร B2 | JPK | Chilling Storage Room | ACC ROOM SYTEM E_5
172 | JPK.AC.M.61.B2.06 | JPK คลังสินค้าอาคาร B2 | JPK | Chilling Storage Room | ACC ROOM SYTEM E_6
173 | JPK.PR.M.61.B2.01 | JPK คลังสินค้าอาคาร B2 | JPK | Chilling Storage Room | PREPARATION 1
174 | JPK.GT.M.62.B.01 | JPK MACHINE ROOM B1 | JPK | Generator (เครื่องปั่นไฟ, เครื่องกำเนิดไฟฟ้า) | GENERATOR
175 | JPK.MR.M.62.B.SA | JPK คลังสินค้าอาคาร B1(THPD) | JPK | Mobile Rack (ชั้นวางสินค้า) | MOBILL RACK SYSTEM A
176 | JPK.MR.M.62.B.SB | JPK คลังสินค้าอาคาร B1(THPD) | JPK | Mobile Rack (ชั้นวางสินค้า) | MOBILL RACK SYSTEM B
177 | JPK.MR.M.62.B.SC | JPK คลังสินค้าอาคาร B1(THPD) | JPK | Mobile Rack (ชั้นวางสินค้า) | MOBILL RACK SYSTEM C
178 | JPK.MR.M.62.B.SE | JPK คลังสินค้าอาคาร B1(THPD) | JPK | Mobile Rack (ชั้นวางสินค้า) | MOBILL RACK SYSTEM E
179 | JPK.CL.M.62.B1.1 | JPK คลังสินค้าอาคาร B1(THPD) | JPK | Air Cooled Chiller, แอร์ชิลเลอร์ (เครื่องทำความเย็น) | CHILLER
180 | JPK.CW.M.62.B1.1 | JPK คลังสินค้าอาคาร B1(THPD) | JPK | Water Pump (ปั๊มน้ำ, เครื่องสูบน้ำ) | COOL WATER PUMP
181 | JPK.CW.M.62.B1.2 | JPK คลังสินค้าอาคาร B1(THPD) | JPK | Water Pump (ปั๊มน้ำ, เครื่องสูบน้ำ) | COOL WATER PUMP
182 | JPK.HW.M.62.B1.1 | JPK คลังสินค้าอาคาร B1(THPD) | JPK | Water Pump (ปั๊มน้ำ, เครื่องสูบน้ำ) | HOT WATER PUMP
183 | JPK.HW.M.62.B1.2 | JPK คลังสินค้าอาคาร B1(THPD) | JPK | Water Pump (ปั๊มน้ำ, เครื่องสูบน้ำ) | HOT WATER PUMP
184 | JPK.CT.M.62.B1.1 | JPK คลังสินค้าอาคาร B1(THPD) | JPK | Cooling Tower (หอหล่อเย็น) | COOLING TOWER Tr250
185 | JPK.CT.M.62.B1.2 | JPK คลังสินค้าอาคาร B1(THPD) | JPK | Cooling Tower (หอหล่อเย็น) | COOLING TOWER Tr250
186 | JPK.AH.M.62.B1.1 | JPK คลังสินค้าอาคาร B1(THPD) | JPK | Air Cooled Chiller, แอร์ชิลเลอร์ (เครื่องทำความเย็น) | AHU 30.5 Tr(SC)
187 | JPK.AH.M.62.B1.2 | JPK คลังสินค้าอาคาร B1(THPD) | JPK | Air Cooled Chiller, แอร์ชิลเลอร์ (เครื่องทำความเย็น) | AHU 30.5 Tr(SC)
188 | JPK.AH.M.62.B1.3 | JPK คลังสินค้าอาคาร B1(THPD) | JPK | Air Cooled Chiller, แอร์ชิลเลอร์ (เครื่องทำความเย็น) | AHU 30.5 Tr(SC)
189 | JPK.AH.M.62.B1.4 | JPK คลังสินค้าอาคาร B1(THPD) | JPK | Air Cooled Chiller, แอร์ชิลเลอร์ (เครื่องทำความเย็น) | AHU 30.5 Tr(SB)
190 | JPK.AH.M.62.B1.5 | JPK คลังสินค้าอาคาร B1(THPD) | JPK | Air Cooled Chiller, แอร์ชิลเลอร์ (เครื่องทำความเย็น) | AHU 30.5 Tr(SB)
191 | JPK.AH.M.62.B1.6 | JPK คลังสินค้าอาคาร B1(THPD) | JPK | Air Cooled Chiller, แอร์ชิลเลอร์ (เครื่องทำความเย็น) | AHU 30.5 Tr(SA)
192 | JPK.AH.M.62.B1.7 | JPK คลังสินค้าอาคาร B1(THPD) | JPK | Air Cooled Chiller, แอร์ชิลเลอร์ (เครื่องทำความเย็น) | AHU 30.5 Tr(SA)
193 | JPK.AH.M.62.B1.8 | JPK คลังสินค้าอาคาร B1(THPD) | JPK | Air Cooled Chiller, แอร์ชิลเลอร์ (เครื่องทำความเย็น) | AHU 9.5 Tr(WW)
194 | JPK.AH.M.62.B1.9 | JPK คลังสินค้าอาคาร B1(THPD) | JPK | Air Cooled Chiller, แอร์ชิลเลอร์ (เครื่องทำความเย็น) | AHU 9.5 Tr(WW)
195 | JPK.AH.M.62B1.10 | JPK คลังสินค้าอาคาร B1(THPD) | JPK | Air Cooled Chiller, แอร์ชิลเลอร์ (เครื่องทำความเย็น) | AHU 22 Tr(LOAD)
196 | JPK.AH.M.62B1.11 | JPK คลังสินค้าอาคาร B1(THPD) | JPK | Air Cooled Chiller, แอร์ชิลเลอร์ (เครื่องทำความเย็น) | AHU 22 Tr(LOAD)
197 | JPK.AH.M.62B1.12 | JPK คลังสินค้าอาคาร B1(THPD) | JPK | Air Cooled Chiller, แอร์ชิลเลอร์ (เครื่องทำความเย็น) | AHU 22 Tr(LOAD)
198 | JPK.FL.M.62.B.01 | JPK คลังสินค้าอาคาร B1(THPD) | JPK | Electric Forklift (รถโฟล์คลิฟท์ไฟฟ้า) | ELECTRIC REACH TRUCK
199 | JPK.FL.M.62.B.02 | JPK คลังสินค้าอาคาร B1(THPD) | JPK | Forklift, โฟล์คลิฟท์ (รถยก) | COUNTER BALANCN
200 | JPK.FL.M.62.B.03 | JPK คลังสินค้าอาคาร B1(THPD) | JPK | Forklift, โฟล์คลิฟท์ (รถยก) | COUNTER BALANCN
201 | JPK.PE.M.62.B.01 | JPK คลังสินค้าอาคาร B1(THPD) | JPK | Power Pallet Truck (รถพาเลทไฟฟ้า) | POWER PALLET
202 | JPK.HP.M.62.B.01 | JPK คลังสินค้าอาคาร B1(THPD) | JPK | Car Lift (รถแฮนด์ลิฟท์) | HAND PALLET
203 | JPK.HP.M.62.B.02 | JPK คลังสินค้าอาคาร B1(THPD) | JPK | Car Lift (รถแฮนด์ลิฟท์) | HAND PALLET
204 | JPK.HP.M.62.B.03 | JPK คลังสินค้าอาคาร B1(THPD) | JPK | Car Lift (รถแฮนด์ลิฟท์) | HAND PALLET
205 | JPK.HP.M.62.B.04 | JPK คลังสินค้าอาคาร B1(THPD) | JPK | Car Lift (รถแฮนด์ลิฟท์) | HAND PALLET
206 | JPK.HP.M.62.B.05 | JPK คลังสินค้าอาคาร B1(THPD) | JPK | Car Lift (รถแฮนด์ลิฟท์) | HAND PALLET
207 | JPK.HP.M.62.B.06 | JPK คลังสินค้าอาคาร B1(THPD) | JPK | Car Lift (รถแฮนด์ลิฟท์) | HAND PALLET
208 | JPK.HP.M.62.B.07 | JPK คลังสินค้าอาคาร B1(THPD) | JPK | Car Lift (รถแฮนด์ลิฟท์) | HAND PALLET
209 | JPK.HP.M.62.B.08 | JPK คลังสินค้าอาคาร B1(THPD) | JPK | Car Lift (รถแฮนด์ลิฟท์) | HAND PALLET
210 | JPK.HP.M.62.B.09 | JPK คลังสินค้าอาคาร B1(THPD) | JPK | Car Lift (รถแฮนด์ลิฟท์) | HAND PALLET
211 | JPK.HP.M.62.B.10 | JPK คลังสินค้าอาคาร B1(THPD) | JPK | Car Lift (รถแฮนด์ลิฟท์) | HAND PALLET
212 | JPK.FL.M.62.B.04 | JPK คลังสินค้าอาคาร B1(THPD) | JPK | Electric Forklift (รถโฟล์คลิฟท์ไฟฟ้า) | ELECTRIC REACH TRUCK
213 | JPK.FL.M.62.B.05 | JPK คลังสินค้าอาคาร B1(THPD) | JPK | Electric Forklift (รถโฟล์คลิฟท์ไฟฟ้า) | ELECTRIC REACH TRUCK
214 | JPK.FL.M.62.B.06 | JPK คลังสินค้าอาคาร B1(THPD) | JPK | Forklift, โฟล์คลิฟท์ (รถยก) | COUNTER BALANCN
215 | JPK.FL.M.62.B.07 | JPK คลังสินค้าอาคาร B1(THPD) | JPK | Forklift, โฟล์คลิฟท์ (รถยก) | COUNTER BALANCN
216 | JPK.FL.M.62.B.08 | JPK คลังสินค้าอาคาร B1(THPD) | JPK | Forklift, โฟล์คลิฟท์ (รถยก) | COUNTER BALANCN
217 | JPK.FL.M.62.B.09 | JPK คลังสินค้าอาคาร B1(THPD) | JPK | Forklift, โฟล์คลิฟท์ (รถยก) | COUNTER BALANCN
218 | JPK.FL.M.62.B.10 | JPK คลังสินค้าอาคาร B1(THPD) | JPK | Forklift, โฟล์คลิฟท์ (รถยก) | COUNTER BALANCN
219 | JPK.PE.M.62.B.02 | JPK คลังสินค้าอาคาร B1(THPD) | JPK | Power Pallet Truck (รถพาเลทไฟฟ้า) | POWE PWLLET
220 | JPK.PE.M.62.B.03 | JPK คลังสินค้าอาคาร B1(THPD) | JPK | Power Pallet Truck (รถพาเลทไฟฟ้า) | POWE PWLLET
221 | JPK.PE.M.62.B.04 | JPK คลังสินค้าอาคาร B1(THPD) | JPK | Power Pallet Truck (รถพาเลทไฟฟ้า) | POWE PWLLET
222 | JPK.PE.M.62.B.05 | JPK คลังสินค้าอาคาร B1(THPD) | JPK | Power Pallet Truck (รถพาเลทไฟฟ้า) | POWE PWLLET
223 | JPK.PE.M.62.B.06 | JPK คลังสินค้าอาคาร B1(THPD) | JPK | Power Pallet Truck (รถพาเลทไฟฟ้า) | POWE PWLLET
224 | JPK.PE.M.62.B.07 | JPK คลังสินค้าอาคาร B1(THPD) | JPK | Power Pallet Truck (รถพาเลทไฟฟ้า) | POWE PWLLET
225 | JPK.PE.M.62.B.08 | JPK คลังสินค้าอาคาร B1(THPD) | JPK | Power Pallet Truck (รถพาเลทไฟฟ้า) | POWE PWLLET
226 | JPK.PE.M.62.B.09 | JPK คลังสินค้าอาคาร B1(THPD) | JPK | Power Pallet Truck (รถพาเลทไฟฟ้า) | POWE PWLLET
227 | JPK.PE.M.62.B.10 | JPK คลังสินค้าอาคาร B1(THPD) | JPK | Power Pallet Truck (รถพาเลทไฟฟ้า) | POWE PWLLET
228 | JPK.PE.M.62.B.11 | JPK คลังสินค้าอาคาร B1(THPD) | JPK | Power Pallet Truck (รถพาเลทไฟฟ้า) | POWE PWLLET
229 | JPK.FP.M.62.B.1 | JPK MACHINE ROOM B1 | JPK | Fire Pump (ปั๊มน้ำดับเพลิง, เครื่องสูบน้ำดับเพลิง) | FIRE PUMP
230 | AC.M.51.00.06P | PCS ห้อง CUS | PCS | Air Conditioner (แอร์) | แอร์[380 V]ห้องCUSโรงอาหาร
231 | AC.M.51.00.07P | PCS ห้อง CUS | PCS | Air Conditioner (แอร์) | แอร์[220 V]ห้องCUSโรงอาหาร
232 | AC.M.51.00.14P | PCS ห้องโถงล่าง | PCS | Air Conditioner (แอร์) | แอร์[380 V]ห้องโถงล่าง ออฟฟิศหน้าบริษัท
233 | AC.M.51.00.15P | PCS ห้องการตลาด | PCS | Air Conditioner (แอร์) | แอร์[220 V]ห้องการตลาดออฟฟิศหน้าบริษัท
234 | AC.M.51.00.16P | PCS ห้องเซิฟเวอร์ | PCS | Air Conditioner (แอร์) | แอร์[220 V]ห้องเซิฟเวอร์ออฟฟิศหน้าบริษัท
235 | AC.M.51.00.17P | PCS หน้าประตูห้องบัญชีคลัง | PCS | Air Conditioner (แอร์) | แอร์[380 V]หน้าประตูห้องบัญชีคลังออฟฟิศหน้าบริษัท
236 | AC.M.51.00.18P | PCS ห้องสมุด | PCS | Air Conditioner (แอร์) | แอร์[380 V]ห้องสมุด ออฟฟิศหน้าบริษัท
237 | AC.M.51.00.19P | PCS ห้องลอจิสติกส์ | PCS | Air Conditioner (แอร์) | แอร์[220 V]ห้องลอจิสติกส์ออฟฟิศหน้าบริษัท
238 | AC.M.51.00.20P | PCS ห้องลอจิสติกส์ | PCS | Air Conditioner (แอร์) | แอร์[220 V]ห้องลอจิสติกส์ออฟฟิศหน้าบริษัท
239 | AC.M.51.00.21P | PCS ห้องผู้จัการฝ่ายวิศวกรรม | PCS | Air Conditioner (แอร์) | แอร์[220 V]ห้องผู้จัการฝ่ายวิศวกรรม ออฟฟิศหน้า
240 | AC.M.51.00.22P | PCS ห้องบัญชี-การเงิน | PCS | Air Conditioner (แอร์) | แอร์ [220 V]ห้องบัญชี-การเงิน ออฟฟิศหน้าบริษัท
241 | AC.M.51.00.23P | PCS ห้องบัญชี-การเงิน | PCS | Air Conditioner (แอร์) | แอร์ [220 V]ห้องบัญชี-การเงิน ออฟฟิศหน้าบริษัท
242 | AC.M.51.00.24P | PCS ห้องประชุม | PCS | Air Conditioner (แอร์) | แอร์ [380 V]ห้องประชุม ออฟฟิศหน้าบริษัท
243 | AC.M.51.00.25P | PCS ห้องคุณจิตชัย | PCS | Air Conditioner (แอร์) | แอร์[380 V]ห้องคุณจิตชัย ออฟฟิศหน้าบริษัท
244 | AC.M.51.00.26P | PCS ห้องคุณอัจฉรา | PCS | Air Conditioner (แอร์) | แอร์ [220 V]ห้องคุณอัจฉรา ออฟฟิศหน้าบริษัท
245 | AC.M.51.00.27P | PCS ห้องพัฒนาธุรกิจ | PCS | Air Conditioner (แอร์) | แอร์ [220 V]ห้องพัฒนาธุรกิจ ออฟฟิศหน้าบริษัท
246 | AC.M.51.00.28P | PCS ห้องพัฒนาธุรกิจ2 | PCS | Air Conditioner (แอร์) | แอร์ [220 V]ห้องพัฒนาธุรกิจ2 ออฟฟิศหน้าบริษัท
247 | AC.M.51.00.29P | PCS ห้องพัฒนาธุรกิจ3 | PCS | Air Conditioner (แอร์) | แอร์ [220 V]ห้องพัฒนาธุรกิจ3 ออฟฟิศหน้าบริษัท
248 | AC.M.51.00.30P | PCS ห้องพัฒนาธุรกิจ4 | PCS | Air Conditioner (แอร์) | แอร์ [220 V]ห้องพัฒนาธุรกิจ4 ออฟฟิศหน้าบริษัท
249 | AC.M.55.00.35P | PCS ห้องรับรองลูกค้า | PCS | Air Conditioner (แอร์) | แอร์ห้องรับรองลูกค้า
250 | AC.M.58.00.36P | PCS ห้องรับรองลูกค้า CS | PCS | Air Conditioner (แอร์) | แอร์ห้องรับรองลูกค้าCUS
251 | AC.M.58.00.37P | PCS หน้าห้องประชุม | PCS | Air Conditioner (แอร์) | แอร์หน้าห้องประชุม
252 | AC.M.58.00.38P | PCS ห้องประชุม | PCS | Air Conditioner (แอร์) | แอร์ห้องประชุม
253 | AC.M.58.00.39P | PCS ห้องพนักงาน CS | PCS | Air Conditioner (แอร์) | แอร์ห้องพนักงานCUS โรงอาหาร
254 | AC.M.58.00.40P | PCS ห้องผู้จัดการ CS | PCS | Air Conditioner (แอร์) | แอร์ห้องผู้จัดการCUS โรงอาหาร
255 | AC.M.58.00.41P | PCS ห้อง QS | PCS | Air Conditioner (แอร์) | แอร์ห้องQS.CUS โรงอาหาร
256 | AC.M.58.00.42P | PCS ห้องรองผู้จัการ WH | PCS | Air Conditioner (แอร์) | แอร์ห้องรองผู้จัดการWH
257 | AC.M.58.00.43P | PCS ห้องพนักงาน WH | PCS | Air Conditioner (แอร์) | แอร์ห้องพนักงานWH
258 | WT.M.56.00.03P | PCS ออฟฟิต | PCS | Water Cooler (เครื่องทำน้ำเย็น) | เครื่องทำน้ำเย็นออฟฟิศหน้าบริษัท
259 | RT.M.57.00.01P | PCS ออฟฟิต | PCS | Refrigerator (ตู้แช่เย็น, ตู้เย็น) | ตู้เย็นออฟฟิศหน้าบริษัท
260 | RT.M.52.00.02P | PCS ออฟฟิต | PCS | Refrigerator (ตู้แช่เย็น, ตู้เย็น) | ตู้เย็นออฟฟิศ
261 | CS.M.39.01.01P | PCS MACHINE ROOM 01 | PCS | Compressor, คอมเพรสเซอร์ | คอมเพรสเซอร์ลูกสูบ 90 KW. ห้องเครื่องอาคาร1
262 | CS.M.39.01.02P | PCS MACHINE ROOM 01 | PCS | Compressor, คอมเพรสเซอร์ | คอมเพรสเซอร์ลูกสูบ 90 KW. ห้องเครื่องอาคาร1
263 | CS.M.39.01.03P | PCS MACHINE ROOM 01 | PCS | Compressor, คอมเพรสเซอร์ | คอมเพรสเซอร์ลูกสูบ 90 KW. ห้องเครื่องอาคาร1
264 | CS.M.39.01.04P | PCS MACHINE ROOM 01 | PCS | Compressor, คอมเพรสเซอร์ | คอมเพรสเซอร์ลูกสูบ 90 KW. ห้องเครื่องอาคาร1
265 | CS.M.39.01.05P | PCS MACHINE ROOM 01 | PCS | Compressor, คอมเพรสเซอร์ | คอมเพรสเซอร์ลูกสูบ 90 KW. ห้องเครื่องอาคาร1
266 | CS.M.39.01.06P | PCS MACHINE ROOM 01 | PCS | Compressor, คอมเพรสเซอร์ | คอมเพรสเซอร์ลูกสูบ 90 KW. ห้องเครื่องอาคาร1
267 | CS.M.61.01.24P | PCS SPARAL FREEZER อ.1 | PCS | Screw Compressor (เครื่องอัดลมแบบสกรู, ปั๊มลมสกรู) | คอมเพรสเซอร์สกรู 280KW. SPARAL FREEZER อ.1
268 | FL.M.55.01.37P | PCS คลังสินค้า | PCS | Forklift, โฟล์คลิฟท์ (รถยก) | FORK LIFFT 60-8FD 25
269 | WC.M.39.01.03P | PCS คลังสินค้า | PCS | Conveyor (สายพานลำเลียง) | WORKER CONVEYOR 3Hp
270 | WC.M.57.01.44P | PCS คลังสินค้า | PCS | Conveyor (สายพานลำเลียง) | WORKER CONVEYOR 7.5Hp
271 | WC.M.57.01.45P | PCS คลังสินค้า | PCS | Conveyor (สายพานลำเลียง) | WORKER CONVEYOR 7.5Hp
272 | GT.M.40.01.01P | PCS GEN ROOM 01 | PCS | Generator (เครื่องปั่นไฟ, เครื่องกำเนิดไฟฟ้า) | GENERATOR CUMMINS อาคาร1
273 | AP.M.39.01.01P | PCS MACHINE ROOM 01 | PCS | Pump, ปั๊ม (เครื่องสูบ) | AMMONIA PUMP CAM 2_4 DK 1634.6
274 | AP.M.39.01.02P | PCS MACHINE ROOM 01 | PCS | Pump, ปั๊ม (เครื่องสูบ) | AMMONIA PUMP CAM 2_4 DK 1634.4
275 | AP.M.39.01.03P | PCS MACHINE ROOM 01 | PCS | Pump, ปั๊ม (เครื่องสูบ) | AMMONIA PUMP CAM 2_4 DK 1634.3
276 | AP.M.39.01.04P | PCS MACHINE ROOM 01 | PCS | Pump, ปั๊ม (เครื่องสูบ) | AMMONIA PUMP CAM 2_4 DK 1634.2
277 | AP.M.39.01.05P | PCS MACHINE ROOM 01 | PCS | Pump, ปั๊ม (เครื่องสูบ) | AMMONIA PUMP CAM 2_4 DK 1634.5
278 | WP.M.39.01.01P | PCS MACHINE ROOM 01 | PCS | Water Pump (ปั๊มน้ำ, เครื่องสูบน้ำ) | WATER PUMP 15 Hp
279 | WP.M.39.01.02P | PCS MACHINE ROOM 01 | PCS | Water Pump (ปั๊มน้ำ, เครื่องสูบน้ำ) | WATER PUMP 5 Hp
280 | CP.M.39.01.01P | PCS CONTROL ROOM 01 | PCS | Analog Multimeter | CONTROL PANEL 1
281 | CP.M.61.01.10P | PCS CONTROL SPIRAL FEEZER อ.1 | PCS | Electrical Control Panel (ตู้คอนโทรลไฟฟ้า) | CONTROL SPIRAL FEEZER อ.1
282 | AC.M.39.01.01P | PCS CONTROL ROOM 01 | PCS | Air Conditioner (แอร์) | แอร์[220 V]ห้องคอนโทรลอาคาร1
283 | AC.M.51.01.08P | PCS ห้องสัมมนา | PCS | Air Conditioner (แอร์) | แอร์[220 V]ห้องสัมมนา อาคาร1
284 | AC.M.51.01.09P | PCS ห้องสัมมนา | PCS | Air Conditioner (แอร์) | แอร์[220 V]ห้องสัมมนา อาคาร1
285 | AC.M.51.01.10P | PCS ห้องรับประทานอาหารว่าง | PCS | Air Conditioner (แอร์) | แอร์[220 V]ห้องรับประทานอาหารว่าง อาคาร1
286 | AC.M.51.01.11P | PCS ห้องรับประทานอาหารว่าง | PCS | Air Conditioner (แอร์) | แอร์[220 V]ห้องรับประทานอาหารว่าง อาคาร1
287 | AC.M.51.01.12P | PCS ห้องสัมมนา | PCS | Air Conditioner (แอร์) | แอร์[380 V]ห้องสัมมนา อาคาร1
288 | AC.M.51.01.13P | PCS ห้องพักวิทยากร | PCS | Air Conditioner (แอร์) | แอร์[220 V]ห้องสัมมนา อาคาร1
289 | AC.M.61.01.46P | PCS ห้องCONTROL SPIRAL FEEZER อ.1 | PCS | Air Conditioner (แอร์) | แอร์[220 V]ห้องคอนโทรลSpiral อาคาร1
290 | EC.M.43.01.02P | PCS ดาดฟ้าอาคาร1 | PCS | Evaporative Condenser (เครื่องควบแน่นแบบระเหย, ระบายความร้อนแบบการระเหย) | อีแว๊ป ดาดฟ้าอาคาร1
291 | EC.M.50.01.09P | PCS ดาดฟ้าอาคาร1 | PCS | Evaporative Condenser (เครื่องควบแน่นแบบระเหย, ระบายความร้อนแบบการระเหย) | อีแว๊ป ดาดฟ้าอาคาร1
292 | EC.M.53.01.10P | PCS ดาดฟ้าอาคาร1 | PCS | Evaporative Condenser (เครื่องควบแน่นแบบระเหย, ระบายความร้อนแบบการระเหย) | อีแว๊ป ดาดฟ้าอาคาร1
293 | EC.M.61.01.15P | PCS ดาดฟ้าอาคาร1 | PCS | Evaporative Condenser (เครื่องควบแน่นแบบระเหย, ระบายความร้อนแบบการระเหย) | อีแว๊ป ดาดฟ้าอาคาร1
294 | LE.M.47.01.01P | PCS อาคาร1 | PCS | Electric Insect Killer (เครื่องดักแมลง) | ไฟดักแมลง อาคาร1
295 | LE.M.47.01.02P | PCS อาคาร1 | PCS | Electric Insect Killer (เครื่องดักแมลง) | ไฟดักแมลง อาคาร1
296 | LE.M.56.01.19P | PCS อาคาร1 | PCS | Electric Insect Killer (เครื่องดักแมลง) | ไฟดักแมลง อาคาร1
297 | LE.M.61.01.22P | PCS อาคาร1 | PCS | Electric Insect Killer (เครื่องดักแมลง) | ไฟดักแมลงทางเข้าSpiral อาคาร1
298 | CF.M.49.01.01P | PCS อาคาร1 | PCS | Fish Washer (เครื่องล้างปลา) | Conveyer clean fish เครื่องล้างปลา อาคาร1
299 | CF.M.49.01.02P | PCS อาคาร1 | PCS | Fish Washer (เครื่องล้างปลา) | Conveyer clean fish เครื่องล้างปลา อาคาร1
300 | SN.M.39.01.01P | PCS ด้านข้าง อ.1 | PCS | Softener Filter Tank (ระบบถังกรองน้ำอ่อน) | SOFTENER อาคาร1
301 | HP.M.51.01.01P | PCS ลานโหลด | PCS | High Pressure Pump (ปั้มแรงดันสูง) | ปั้มไฮเพรชเชอร์ อาคาร1
302 | HP.M.51.01.02P | PCS ลานโหลด | PCS | High Pressure Pump (ปั้มแรงดันสูง) | ปั้มไฮเพรชเชอร์ อาคาร1
303 | HP.M.53.01.03P | PCS ลานโหลด | PCS | High Pressure Pump (ปั้มแรงดันสูง) | ปั้มไฮเพรชเชอร์ อาคาร1
304 | ET.M.39.01.01P | PCS ห้องเก็บ1 | PCS | Evaporator | EVAPORATOR (คอล์ยห้องเก็บ 1_1 )
305 | ET.M.39.01.02P | PCS ห้องเก็บ1 | PCS | Evaporator | EVAPORATOR (คอล์ยห้องเก็บ 1_2 )
306 | ET.M.39.01.03P | PCS ห้องเก็บ2 | PCS | Evaporator | EVAPORATOR (คอล์ยห้องเก็บ 2_1 )
307 | ET.M.39.01.04P | PCS ห้องเก็บ2 | PCS | Evaporator | EVAPORATOR (คอล์ยห้องเก็บ 2_2 )
308 | ET.M.39.01.05P | PCS ห้องเก็บ2 | PCS | Evaporator | EVAPORATOR (คอล์ยห้องเก็บ 2_3 )
309 | ET.M.39.01.06P | PCS ห้องเก็บ3 | PCS | Evaporator | EVAPORATOR (คอล์ยห้องเก็บ 3_1 )
310 | ET.M.39.01.07P | PCS ห้องเก็บ3 | PCS | Evaporator | EVAPORATOR (คอล์ยห้องเก็บ 3_2 )
311 | ET.M.39.01.08P | PCS ห้องเก็บ3 | PCS | Evaporator | EVAPORATOR (คอล์ยห้องเก็บ 3_3 )
312 | ET.M.39.01.09P | PCS ห้องเก็บ4 | PCS | Evaporator | EVAPORATOR (คอล์ยห้องเก็บ 4_1 )
313 | ET.M.39.01.10P | PCS ห้องเก็บ4 | PCS | Evaporator | EVAPORATOR (คอล์ยห้องเก็บ 4_2 )
314 | ET.M.39.01.11P | PCS ห้องเก็บ4 | PCS | Evaporator | EVAPORATOR (คอล์ยห้องเก็บ 4_3 )
315 | ET.M.39.01.12P | PCS ห้องเก็บ5 | PCS | Evaporator | EVAPORATOR (คอล์ยห้องเก็บ 5_1 )
316 | ET.M.39.01.13P | PCS ห้องเก็บ5 | PCS | Evaporator | EVAPORATOR (คอล์ยห้องเก็บ 5_2 )
317 | ET.M.39.01.14P | PCS ห้อง CHILL อ.1 | PCS | Evaporator | EVAPORATOR (คอล์ยห้อง CHILLอ.1)
318 | ET.M.39.01.15P | PCS ANTEROOM อ.1 | PCS | Evaporator | EVAPORATOR (คอล์ยANTEROOM 1_1 )
319 | ET.M.39.01.16P | PCS ANTEROOM อ.1 | PCS | Evaporator | EVAPORATOR (คอล์ยANTEROOM 1_2 )
320 | ET.M.39.01.17P | PCS ANTEROOM อ.1 | PCS | Evaporator | EVAPORATOR (คอล์ยANTEROOM 1_3 )
321 | ET.M.39.01.18P | PCS ANTEROOM อ.1 | PCS | Evaporator | EVAPORATOR (คอล์ยANTEROOM 1_4 )
322 | ET.M.39.01.19P | PCS ห้องฟรีส 1 | PCS | Evaporator | EVAPORATOR (คอล์ยห้องฟรีส 1_1 )
323 | ET.M.39.01.20P | PCS ห้องฟรีส 1 | PCS | Evaporator | EVAPORATOR (คอล์ยห้องฟรีส 1_2 )
324 | ET.M.39.01.21P | PCS ห้องฟรีส 2 | PCS | Evaporator | EVAPORATOR (คอล์ยห้องฟรีส 2_1 )
325 | ET.M.39.01.22P | PCS ห้องฟรีส 2 | PCS | Evaporator | EVAPORATOR (คอล์ยห้องฟรีส 2_2 )
326 | ET.M.39.01.23P | PCS ห้องฟรีส 3 | PCS | Evaporator | EVAPORATOR (คอล์ยห้องฟรีส 3_1 )
327 | ET.M.39.01.24P | PCS ห้องฟรีส 3 | PCS | Evaporator | EVAPORATOR (คอล์ยห้องฟรีส 3_2 )
328 | ET.M.52.01.85P | PCS ห้องฟรีส 4 | PCS | Evaporator | EVAPORATOR (คอล์ยห้องฟรีส 4_1 )
329 | ET.M.52.01.86P | PCS ห้องฟรีส 4 | PCS | Evaporator | EVAPORATOR (คอล์ยห้องฟรีส 4_2 )
330 | ET.M.57.01.135P | PCS ห้องฟรีส 5 | PCS | Evaporator | EVAPORATOR (คอล์ยห้องฟรีส 5_1 )
331 | ET.M.57.01.136P | PCS ห้องฟรีส 5 | PCS | Evaporator | EVAPORATOR (คอล์ยห้องฟรีส 5_2 )
332 | ET.M.57.01.141P | PCS ห้องฟรีส 6 | PCS | Evaporator | EVAPORATOR (คอล์ยห้องฟรีส 6_1 )
333 | ET.M.57.01.142P | PCS ห้องฟรีส 6 | PCS | Evaporator | EVAPORATOR (คอล์ยห้องฟรีส 6_1 )
334 | ET.M.58.01.162P | PCS ลานโหลด อ.1 | PCS | Evaporator | EVAPORATOR (คอล์ยลานโหลด อ.1)
335 | ET.M.58.01.163P | PCS ห้องแพ็ค อ.1 หลังฟรีส | PCS | Evaporator | EVAPORATOR (คอล์ยห้องแพ็ค 2 อาคาร1)
336 | ET.M.61.01.169P | PCS ห้องแพ็ค อ.1 หน้าฟรีส | PCS | Evaporator | EVAPORATOR (คอล์ยห้องแพ็ค 1 อาคาร1)
337 | ET.M.61.01.170P | PCS อาคาร1 | PCS | Evaporator | EVAPORATOR (คอล์ยลานรับวัตถุดิบ อ.1)
338 | FP.M.37.01.01P | PCS อาคาร1 | PCS | Fire Pump (ปั๊มน้ำดับเพลิง, เครื่องสูบน้ำดับเพลิง) | FIREFIGHTING PUMP(ปั้มดับเพลิงอาคาร1)
339 | FP.M.37.01.02P | PCS อาคาร1 | PCS | Fire Pump (ปั๊มน้ำดับเพลิง, เครื่องสูบน้ำดับเพลิง) | FIREFIGHTING MOTOR PUMP ระบบมอเตอร์ไฟฟ้า
340 | WM.M.51.01.01P | PCS อาคาร1 | PCS | Washer (เครื่องล้างถาด) | WASH MACHINE เครื่องล้างถาด อาคาร1
341 | WT.M.54.01.02P | PCS โรงอาหาร | PCS | Water Cooler (เครื่องทำน้ำเย็น) | เครื่องทำน้ำเย็นโรงอาหาร
342 | EL.M.39.01.01P | PCS อาคาร1 | PCS | Emergency Light (ไฟฉุกเฉิน) | ไฟฉุกเฉิน อาคาร1
343 | EL.M.39.01.02P | PCS อาคาร1 | PCS | Emergency Light (ไฟฉุกเฉิน) | ไฟฉุกเฉิน อาคาร1
344 | SF.M.61.01.01P | PCS อาคาร1 | PCS | Spiral Freezer Conveyor | SPIRAL FREEZER อาคาร1
345 | RM.M.61.01.01P | PCS อาคาร1 | PCS | Rolling Machine | ROLLING MACHINE (เครื่องรีดไก่)อาคาร1
346 | RM.M.61.01.02P | PCS อาคาร1 | PCS | Rolling Machine | ROLLING MACHINE (เครื่องรีดไก่)อาคาร1
347 | SP.M.61.01.01P | PCS อาคาร1 | PCS | Strapping Machine (เครื่องรัดกล่อง) | เครื่องรัดกล่อง อาคาร1
348 | SP.M.61.01.02P | PCS อาคาร1 | PCS | Strapping Machine (เครื่องรัดกล่อง) | เครื่องรัดกล่อง อาคาร1
349 | SP.M.60.01.03P | PCS อาคาร1 | PCS | Strapping Machine (เครื่องรัดกล่อง) | เครื่องรัดกล่อง อาคาร1
350 | SP.M.60.01.04P | PCS อาคาร1 | PCS | Strapping Machine (เครื่องรัดกล่อง) | เครื่องรัดกล่อง อาคาร1
351 | MD.M.61.01.01P | PCS อาคาร1 | PCS | Metal Detector (เครื่องตรวจจับโลหะ) | เครื่องตรวจจับโลหะ อาคาร1
352 | CS.M.43.02.07P | PCS MACHINE ROOM 02 | PCS | Compressor, คอมเพรสเซอร์ | คอมเพรสเซอร์สกรู 185KW.
353 | CS.M.43.02.08P | PCS MACHINE ROOM 02 | PCS | Compressor, คอมเพรสเซอร์ | คอมเพรสเซอร์สกรู 185KW.
354 | WC.M.44.02.09P | PCS คลังสินค้า | PCS | Conveyor (สายพานลำเลียง) | WORKER CONVEYOR 2Hp
355 | WC.M.45.02.10P | PCS คลังสินค้า | PCS | Conveyor (สายพานลำเลียง) | WORKER CONVEYOR 2Hp
356 | WC.M.54.02.36P | PCS คลังสินค้า | PCS | Conveyor (สายพานลำเลียง) | WORKER CONVEYOR 2Hp
357 | WC.M.56.02.43P | PCS คลังสินค้า | PCS | Conveyor (สายพานลำเลียง) | WORKER CONVEYOR 7.5Hp
358 | AP.M.43.02.06P | PCS MACHINE ROOM 02 | PCS | Pump, ปั๊ม (เครื่องสูบ) | AMMONIA PUMP
359 | AP.M.43.02.07P | PCS MACHINE ROOM 02 | PCS | Pump, ปั๊ม (เครื่องสูบ) | AMMONIA PUMP
360 | AP.M.44.02.08P | PCS MACHINE ROOM 01 | PCS | Pump, ปั๊ม (เครื่องสูบ) | AMMONIA PUMP
361 | AP.M.44.02.09P | PCS MACHINE ROOM 01 | PCS | Pump, ปั๊ม (เครื่องสูบ) | AMMONIA PUMP
362 | WP.M.57.02.10P | PCS อาคาร2 | PCS | Water Pump (ปั๊มน้ำ, เครื่องสูบน้ำ) | WATER PUMP (ปั้มพญานาค) อ.2
363 | CP.M.43.02.02P | PCS CONTROL ROOM 02 | PCS | Electrical Control Panel (ตู้คอนโทรลไฟฟ้า) | CONTROL PANEL 2
364 | CP.M.60.02.09P | PCS CONTROL SOLAR ROOF อ.2 | PCS | Electrical Control Panel (ตู้คอนโทรลไฟฟ้า) | CONTROL PANEL 9
365 | TF.M.43.02.02P | PCS ด้านข้างแผนกซ่อมบำรุง | PCS | Transformer (หม้อแปลงไฟฟ้า) | Transformer (หม้อแปลงไฟฟ้า)อ.2
366 | AC.M.56.02.02P | PCS CONTROL ROOM 02 | PCS | Air Conditioner (แอร์) | AIR CONDITIONER [220 V]ห้องคอนโทรล อ.2
367 | LE.M.47.02.03P | PCS อาคาร2 | PCS | Electric Insect Killer (เครื่องดักแมลง) | ไฟดักแมลง อาคาร1
368 | HP.M.53.02.04P | PCS ลานโหลด | PCS | High Pressure Pump (ปั้มแรงดันสูง) | ปั้มไฮเพรชเชอร์ อาคาร2
369 | ET.M.43.02.26P | PCS ห้องเก็บ 6 | PCS | Evaporator | EVAPORATOR (คอล์ยห้องเก็บ 6_1 )
370 | ET.M.43.02.27P | PCS ห้องเก็บ 6 | PCS | Evaporator | EVAPORATOR (คอล์ยห้องเก็บ 6_2 )
371 | ET.M.43.02.28P | PCS ห้องเก็บ7 | PCS | Evaporator | EVAPORATOR (คอล์ยห้องเก็บ 7_1 )
372 | ET.M.43.02.29P | PCS ห้องเก็บ7 | PCS | Evaporator | EVAPORATOR (คอล์ยห้องเก็บ 7_2)
373 | ET.M.43.02.30P | PCS ห้องเก็บ7 | PCS | Evaporator | EVAPORATOR (คอล์ยห้องเก็บ 7_3 )
374 | ET.M.43.02.31P | PCS ห้องเก็บ8 | PCS | Evaporator | EVAPORATOR (คอล์ยห้องเก็บ 8_1 )
375 | ET.M.43.02.32P | PCS ห้องเก็บ8 | PCS | Evaporator | EVAPORATOR (คอล์ยห้องเก็บ 8_2 )
376 | ET.M.43.02.33P | PCS ห้องเก็บ8 | PCS | Evaporator | EVAPORATOR (คอล์ยห้องเก็บ 8_3 )
377 | ET.M.59.02.164P | PCS ห้องเก็บ8 | PCS | Evaporator | EVAPORATOR (คอล์ยห้องเก็บ 8_4 )
378 | ET.M.43.02.34P | PCS ห้องเก็บ9 | PCS | Evaporator | EVAPORATOR (คอล์ยห้องเก็บ 9_1 )
379 | ET.M.43.02.35P | PCS ห้องเก็บ9 | PCS | Evaporator | EVAPORATOR (คอล์ยห้องเก็บ 9_2 )
380 | ET.M.43.02.36P | PCS ห้องเก็บ9 | PCS | Evaporator | EVAPORATOR (คอล์ยห้องเก็บ 9_3 )
381 | ET.M.59.02.165P | PCS ห้องเก็บ9 | PCS | Evaporator | EVAPORATOR (คอล์ยห้องเก็บ 9_3 )
382 | ET.M.43.02.37P | PCS ANTEROOM อ.2 | PCS | Evaporator | EVAPORATOR (คอล์ยANTEROOM 2_1 )
383 | ET.M.43.02.38P | PCS ANTEROOM อ.2 | PCS | Evaporator | EVAPORATOR (คอล์ยANTEROOM 2_2 )
384 | ET.M.43.02.39P | PCS AIR LOCK อ.2 | PCS | Evaporator | EVAPORATOR (คอล์ยAIRLOCK อ.2)
385 | ET.M.43.02.40P | PCS ลานโหลด อ.2 | PCS | Evaporator | EVAPORATOR (คอล์ยลานโหลด 2_1 )
386 | ET.M.43.02.41P | PCS ลานโหลด อ.2 | PCS | Evaporator | EVAPORATOR (คอล์ยลานโหลด 2_2 )
387 | ET.M.58.02.25P | PCS ลานโหลด อ.2 | PCS | Evaporator | EVAPORATOR (คอล์ยลานโหลดอ.2)
388 | FP.M.57.02.03P | PCS อาคาร2 | PCS | Fire Pump (ปั๊มน้ำดับเพลิง, เครื่องสูบน้ำดับเพลิง) | FIREFIGHTING PUMP(ปั้มดับเพลิงอาคาร2)
389 | EL.M.43.02.03P | PCS อาคาร2 | PCS | Emergency Light (ไฟฉุกเฉิน) | ไฟฉุกเฉิน อาคาร2
390 | EL.M.43.02.04P | PCS อาคาร2 | PCS | Emergency Light (ไฟฉุกเฉิน) | ไฟฉุกเฉิน อาคาร2
391 | EL.M.43.02.05P | PCS อาคาร2 | PCS | Emergency Light (ไฟฉุกเฉิน) | ไฟฉุกเฉิน อาคาร2
392 | IV.M.60.02.17P | PCS SOLAR ROOF อาคาร 2 | PCS | Inverter Solar | INVERTER อ.2
393 | IV.M.60.02.18P | PCS SOLAR ROOF อาคาร 2 | PCS | Inverter Solar | INVERTER อ.2
394 | IV.M.60.02.19P | PCS SOLAR ROOF อาคาร 2 | PCS | Inverter Solar | INVERTER อ.2
395 | IV.M.60.02.20P | PCS SOLAR ROOF อาคาร 2 | PCS | Inverter Solar | INVERTER อ.2
396 | IV.M.60.02.21P | PCS SOLAR ROOF อาคาร 2 | PCS | Inverter Solar | INVERTER อ.2
397 | IV.M.62.02.33P | PCS SOLAR ROOF อาคาร 2 | PCS | Inverter Solar | INVERTER อ.2
398 | IV.M.62.02.34P | PCS SOLAR ROOF อาคาร 2 | PCS | Inverter Solar | INVERTER อ.2
399 | IV.M.62.02.35P | PCS SOLAR ROOF อาคาร 2 | PCS | Inverter Solar | INVERTER อ.2
400 | IV.M.62.02.36P | PCS SOLAR ROOF อาคาร 2 | PCS | Inverter Solar | INVERTER อ.2
401 | IV.M.62.02.37P | PCS SOLAR ROOF อาคาร 2 | PCS | Inverter Solar | INVERTER อ.2
402 | IV.M.62.02.38P | PCS SOLAR ROOF อาคาร 2 | PCS | Inverter Solar | INVERTER อ.2
403 | IV.M.62.02.39P | PCS SOLAR ROOF อาคาร 2 | PCS | Inverter Solar | INVERTER อ.2
404 | IV.M.62.02.40P | PCS SOLAR ROOF อาคาร 2 | PCS | Inverter Solar | INVERTER อ.2
405 | IV.M.62.02.41P | PCS SOLAR ROOF อาคาร 2 | PCS | Inverter Solar | INVERTER อ.2
406 | IV.M.62.02.42P | PCS SOLAR ROOF อาคาร 2 | PCS | Inverter Solar | INVERTER อ.2
407 | IV.M.62.02.43P | PCS SOLAR ROOF อาคาร 2 | PCS | Inverter Solar | INVERTER อ.2
408 | CS.M.44.03.09P | PCS MACHINE ROOM 03 | PCS | Compressor, คอมเพรสเซอร์ | GREASSOR COMPRESSOR 132 KW. อ.3
409 | CS.M.44.03.10P | PCS MACHINE ROOM 03 | PCS | Compressor, คอมเพรสเซอร์ | GREASSOR COMPRESSOR 132 KW. อ.3
410 | CS.M.56.03.23P | PCS MACHINE ROOM 03 | PCS | Compressor, คอมเพรสเซอร์ | SCREW COMPRESSOR 250 KW. อ.3
411 | FL.M.45.03.18P | PCS คลังสินค้า | PCS | Forklift, โฟล์คลิฟท์ (รถยก) | FORK LIFT 6FB 1.5
412 | WC.M.47.03.16P | PCS คลังสินค้า | PCS | Conveyor (สายพานลำเลียง) | WORKER CONVEYOR 2Hp
413 | WC.M.47.03.17P | PCS คลังสินค้า | PCS | Conveyor (สายพานลำเลียง) | WORKER CONVEYOR 2Hp
414 | WC.M.47.03.18P | PCS คลังสินค้า | PCS | Conveyor (สายพานลำเลียง) | WORKER CONVEYOR 2Hp
415 | WC.M.54.03.34P | PCS คลังสินค้า | PCS | Conveyor (สายพานลำเลียง) | WORKER CONVEYOR 2Hp
416 | WC.M.54.03.35P | PCS คลังสินค้า | PCS | Conveyor (สายพานลำเลียง) | WORKER CONVEYOR 2Hp
417 | WC.M.58.03.47P | PCS คลังสินค้า | PCS | Conveyor (สายพานลำเลียง) | WORKER CONVEYOR 7.5Hp
418 | GT.M.44.03.03P | PCS GEN ROOM 03 | PCS | Generator (เครื่องปั่นไฟ, เครื่องกำเนิดไฟฟ้า) | GENERATOR CATERPILLAR อาคาร3
419 | AP.M.45.03.11P | PCS MACHINE ROOM 03 | PCS | Pump, ปั๊ม (เครื่องสูบ) | AMMONIA PUMP
420 | WP.M.47.03.03P | PCS โรงกรองน้ำ | PCS | Water Pump (ปั๊มน้ำ, เครื่องสูบน้ำ) | WATER PUMP 7.5 Hp
421 | WP.M.47.03.04P | PCS โรงกรองน้ำ | PCS | Water Pump (ปั๊มน้ำ, เครื่องสูบน้ำ) | WATER PUMP 7.5 Hp
422 | WP.M.47.03.05P | PCS โรงกรองน้ำ | PCS | Water Pump (ปั๊มน้ำ, เครื่องสูบน้ำ) | WATER PUMP 7.5 Hp
423 | WP.M.47.03.06P | PCS โรงกรองน้ำ | PCS | Water Pump (ปั๊มน้ำ, เครื่องสูบน้ำ) | WATER PUMP S.P.A 7.5 Hp
424 | WP.M.47.03.07P | PCS โรงกรองน้ำ | PCS | Water Pump (ปั๊มน้ำ, เครื่องสูบน้ำ) | WATER PUMP S.P.A 7.5 Hp
425 | WP.M.47.03.08P | PCS โรงกรองน้ำ | PCS | Water Pump (ปั๊มน้ำ, เครื่องสูบน้ำ) | WATER PUMP S.P.A 7.5 Hp
426 | WP.M.56.03.09P | PCS โรงกรองน้ำ | PCS | Water Pump (ปั๊มน้ำ, เครื่องสูบน้ำ) | WATER WELL 20 Hp
427 | WP.M.57.03.11P | PCS อาคาร3 | PCS | Water Pump (ปั๊มน้ำ, เครื่องสูบน้ำ) | WATER PUMP (ปั้มพญานาค) อ.3
428 | CP.M.44.03.03P | PCS CONTROL ROOM 03 | PCS | Electrical Control Panel (ตู้คอนโทรลไฟฟ้า) | CONTROL PANEL 3
429 | TF.M.44.03.03P | PCS หลัง GEN ROOM 03 | PCS | Transformer (หม้อแปลงไฟฟ้า) | Transformer (หม้อแปลงไฟฟ้า)อ.3
430 | AC.M.58.03.03P | PCS CONTROL ROOM 03 | PCS | Air Conditioner (แอร์) | แอร์[380 V]ห้องคอนโทรล อ.3
431 | AC.M.58.03.05P | PCS CONTROL บ่อน้ำเสีย | PCS | Air Conditioner (แอร์) | แอร์ห้องคอนโทรลระบบบำบัดน้ำเสีย
432 | EC.M.44.03.05P | PCS ดาดฟ้าอาคาร 3 | PCS | Evaporative Condenser (เครื่องควบแน่นแบบระเหย, ระบายความร้อนแบบการระเหย) | อีแว๊ป ดาดฟ้าอาคาร3
433 | EC.M.47.03.06P | PCS ดาดฟ้าอาคาร 3 | PCS | Evaporative Condenser (เครื่องควบแน่นแบบระเหย, ระบายความร้อนแบบการระเหย) | อีแว๊ป ดาดฟ้าอาคาร3
434 | EC.M.53.03.11P | PCS ดาดฟ้าอาคาร 3 | PCS | Evaporative Condenser (เครื่องควบแน่นแบบระเหย, ระบายความร้อนแบบการระเหย) | อีแว๊ป ดาดฟ้าอาคาร3
435 | ST.M.39.03.01P | PCS โรงกรองน้ำ | PCS | Sand Tank | SAND TANK 01 อาคาร3
436 | ST.M.63.03.02P | PCS โรงกรองน้ำ | PCS | Sand Tank | SAND TANK 02 อาคาร3
437 | RO.M.45.03.01P | PCS โรงกรองน้ำ | PCS | Reverse Osmosis (RO) (การกรองน้ำแบบ Reverse Osmosis) | REVERSE OSMOSIS(RO)โรงกรองน้ำอ.3
438 | WW.M.58.03.01P | PCS อาคาร3 | PCS | Wastewater Treatment (ระบบบําบัดน้ําเสีย) | WASTE WATER TREATMENT SYSTEM(ระบบบำบัด)
439 | SN.M.63.03.03P | PCS โรงกรองน้ำ | PCS | Softener Filter Tank (ระบบถังกรองน้ำอ่อน) | SOFTENER อาคาร3
440 | LE.M.47.03.04P | PCS อาคาร3 | PCS | Electric Insect Killer (เครื่องดักแมลง) | ไฟดักแมลง อาคาร3
441 | LE.M.63.03.31P | PCS อาคาร3 | PCS | Electric Insect Killer (เครื่องดักแมลง) | ไฟดักแมลง อาคาร3
442 | ET.M.44.03.42P | PCS ห้องเก็บ 10 | PCS | Evaporator | EVAPORATOR (คอล์ยห้องเก็บ 10_1 )
443 | ET.M.44.03.43P | PCS ห้องเก็บ 10 | PCS | Evaporator | EVAPORATOR (คอล์ยห้องเก็บ 10_2 )
444 | ET.M.44.03.44P | PCS ห้องเก็บ 10 | PCS | Evaporator | EVAPORATOR (คอล์ยห้องเก็บ 10_3 )
445 | ET.M.44.03.45P | PCS ห้องเก็บ 11 | PCS | Evaporator | EVAPORATOR (คอล์ยห้องเก็บ 11_1 )
446 | ET.M.44.03.46P | PCS ห้องเก็บ 11 | PCS | Evaporator | EVAPORATOR (คอล์ยห้องเก็บ 11_2 )
447 | ET.M.44.03.47P | PCS ห้องเก็บ 12 | PCS | Evaporator | EVAPORATOR (คอล์ยห้องเก็บ 12_1 )
448 | ET.M.44.03.48P | PCS ห้องเก็บ 12 | PCS | Evaporator | EVAPORATOR (คอล์ยห้องเก็บ 12_2 )
449 | ET.M.44.03.49P | PCS ห้องเก็บ 13 | PCS | Evaporator | EVAPORATOR (คอล์ยห้องเก็บ 13_1 )
450 | ET.M.44.03.50P | PCS ห้องเก็บ 13 | PCS | Evaporator | EVAPORATOR (คอล์ยห้องเก็บ 13_2 )
451 | ET.M.44.03.51P | PCS ANTEROOM อ.3 | PCS | Evaporator | EVAPORATOR (คอล์ยANTEROOM 3_1 )
452 | ET.M.44.03.52P | PCS ANTEROOM อ.3 | PCS | Evaporator | EVAPORATOR (คอล์ยANTEROOM 3_2 )
453 | ET.M.44.03.166P | PCS ANTEROOM อ.3 | PCS | Evaporator | EVAPORATOR (คอล์ยANTEROOM 3_3 )
454 | ET.M.53.03.87P | PCS ลานโหลด อ.4 | PCS | Evaporator | EVAPORATOR (คอล์ยลานโหลด 4_2 )
455 | ET.M.44.03.53P | PCS ลานโหลด อ.3 | PCS | Evaporator | EVAPORATOR (คอล์ยห้องP3)
456 | ET.M.58.03.157P | PCS AIR LOCK อ.3 | PCS | Evaporator | EVAPORATOR (คอล์ยAIR LOCKอ.3)
457 | EL.M.44.03.06P | PCS อาคาร3 | PCS | Emergency Light (ไฟฉุกเฉิน) | ไฟฉุกเฉิน อาคาร3
458 | EL.M.44.03.07P | PCS อาคาร3 | PCS | Emergency Light (ไฟฉุกเฉิน) | ไฟฉุกเฉิน อาคาร3
459 | EL.M.44.03.08P | PCS อาคาร3 | PCS | Emergency Light (ไฟฉุกเฉิน) | ไฟฉุกเฉิน อาคาร3
460 | EL.M.44.03.09P | PCS อาคาร3 | PCS | Emergency Light (ไฟฉุกเฉิน) | ไฟฉุกเฉิน อาคาร3
461 | SC.M.61.03.01P | PCS อาคาร3 | PCS | Sandblasting Machine (เครื่องยิงทราย) | เครื่องยิงทราย
462 | CS.M.47.04.11P | PCS MACHINE ROOM 04 | PCS | Compressor, คอมเพรสเซอร์ | RECIPROCATING COMPRESSOR 90 KW อ.4
463 | CS.M.47.04.12P | PCS MACHINE ROOM 04 | PCS | Compressor, คอมเพรสเซอร์ | RECIPROCATING COMPRESSOR 90 KW อ.4
464 | CS.M.47.04.13P | PCS MACHINE ROOM 04 | PCS | Compressor, คอมเพรสเซอร์ | RECIPROCATING COMPRESSOR 90 KW อ.4
465 | CS.M.47.04.14P | PCS MACHINE ROOM 04 | PCS | Compressor, คอมเพรสเซอร์ | RECIPROCATING COMPRESSOR 90 KW อ.4
466 | CS.M.47.04.15P | PCS MACHINE ROOM 04 | PCS | Compressor, คอมเพรสเซอร์ | RECIPROCATING COMPRESSOR 90 KW อ.4
467 | CS.M.47.04.16P | PCS MACHINE ROOM 04 | PCS | Compressor, คอมเพรสเซอร์ | RECIPROCATING COMPRESSOR 90 KW อ.4
468 | CS.M.47.04.17P | PCS MACHINE ROOM 04 | PCS | Compressor, คอมเพรสเซอร์ | RECIPROCATING COMPRESSOR 90 KW อ.4
469 | WC.M.47.04.19P | PCS คลังสินค้า | PCS | Conveyor (สายพานลำเลียง) | WORKER CONVEYOR 2Hp
470 | WC.M.48.04.25P | PCS คลังสินค้า | PCS | Conveyor (สายพานลำเลียง) | WORKER CONVEYOR 2Hp
471 | WC.M.58.04.29P | PCS คลังสินค้า | PCS | Conveyor (สายพานลำเลียง) | WORKER CONVEYOR 2Hp
472 | WC.M.51.04.30P | PCS คลังสินค้า | PCS | Conveyor (สายพานลำเลียง) | WORKER CONVEYOR 2Hp
473 | GT.M.47.04.04P | PCS GEN ROOM 04 | PCS | Generator (เครื่องปั่นไฟ, เครื่องกำเนิดไฟฟ้า) | GENERATOR CATERPILLAR อ.4
474 | AP.M.47.04.12P | PCS MACHINE ROOM 04 | PCS | Pump, ปั๊ม (เครื่องสูบ) | AMMONIA PUMP
475 | AP.M.47.04.13P | PCS MACHINE ROOM 04 | PCS | Pump, ปั๊ม (เครื่องสูบ) | AMMONIA PUMP
476 | AP.M.47.04.14P | PCS MACHINE ROOM 04 | PCS | Pump, ปั๊ม (เครื่องสูบ) | AMMONIA PUMP
477 | AP.M.47.04.15P | PCS MACHINE ROOM 04 | PCS | Pump, ปั๊ม (เครื่องสูบ) | AMMONIA PUMP
478 | WP.M.57.04.12P | PCS อาคาร4 | PCS | Water Pump (ปั๊มน้ำ, เครื่องสูบน้ำ) | WATER PUMP (ปั้มพญานาค) อ.4
479 | CP.M.47.04.04P | PCS CONTROL ROOM 04 | PCS | Electrical Control Panel (ตู้คอนโทรลไฟฟ้า) | CONTROL PANEL 4
480 | CP.M.60.04.08P | PCS CONTROL ROOM SOLAR ROOF อ.4 | PCS | Electrical Control Panel (ตู้คอนโทรลไฟฟ้า) | CONTROL PANEL 8
481 | TF.M.47.04.04P | PCS ดาดฟ้าอาคาร 4 | PCS | Transformer (หม้อแปลงไฟฟ้า) | Transformer (หม้อแปลงไฟฟ้า)อ.4
482 | AC.M.47.04.04P | PCS CONTROL ROOM 04 | PCS | Air Conditioner (แอร์) | แอร์[380 V]ห้องคอนโทรล อ.4
483 | EC.M.47.04.07P | PCS ดาดฟ้าอาคาร 4 | PCS | Evaporative Condenser (เครื่องควบแน่นแบบระเหย, ระบายความร้อนแบบการระเหย) | อีแว๊ป ดาดฟ้า อาคาร4
484 | EC.M.47.04.08P | PCS ดาดฟ้าอาคาร 4 | PCS | Evaporative Condenser (เครื่องควบแน่นแบบระเหย, ระบายความร้อนแบบการระเหย) | อีแว๊ป ดาดฟ้า อาคาร4
485 | EC.M.59.04.14P | PCS ดาดฟ้าอาคาร 4 | PCS | Evaporative Condenser (เครื่องควบแน่นแบบระเหย, ระบายความร้อนแบบการระเหย) | อีแว๊ป ดาดฟ้า อาคาร4
486 | LE.M.47.04.06P | PCS คลังสินค้า | PCS | Electric Insect Killer (เครื่องดักแมลง) | ไฟดักแมลง อาคาร4
487 | LE.M.47.04.07P | PCS คลังสินค้า | PCS | Electric Insect Killer (เครื่องดักแมลง) | ไฟดักแมลง อาคาร4
488 | LE.M.47.04.08P | PCS คลังสินค้า | PCS | Electric Insect Killer (เครื่องดักแมลง) | ไฟดักแมลง อาคาร4
489 | LE.M.47.04.09P | PCS คลังสินค้า | PCS | Electric Insect Killer (เครื่องดักแมลง) | ไฟดักแมลง อาคาร4
490 | LE.M.47.04.10P | PCS คลังสินค้า | PCS | Electric Insect Killer (เครื่องดักแมลง) | ไฟดักแมลง อาคาร4
491 | LE.M.58.04.20P | PCS คลังสินค้า | PCS | Electric Insect Killer (เครื่องดักแมลง) | ไฟดักแมลง อาคาร4
492 | LE.M.58.04.21P | PCS คลังสินค้า | PCS | Electric Insect Killer (เครื่องดักแมลง) | ไฟดักแมลง อาคาร4
493 | LE.M.63.04.30P | PCS คลังสินค้า | PCS | Electric Insect Killer (เครื่องดักแมลง) | ไฟดักแมลง อาคาร4
494 | ET.M.47.04.54P | PCS ห้องเก็บ 14 | PCS | Evaporator | EVAPORATOR (คอล์ยห้องเก็บ 14_1 )
495 | ET.M.47.04.55P | PCS ห้องเก็บ 14 | PCS | Evaporator | EVAPORATOR (คอล์ยห้องเก็บ 14_2 )
496 | ET.M.47.04.56P | PCS ห้องเก็บ 14 | PCS | Evaporator | EVAPORATOR (คอล์ยห้องเก็บ 14_3 )
497 | ET.M.47.04.57P | PCS ห้องเก็บ 15 | PCS | Evaporator | EVAPORATOR (คอล์ยห้องเก็บ 15_1 )
498 | ET.M.47.04.58P | PCS ห้องเก็บ 15 | PCS | Evaporator | EVAPORATOR (คอล์ยห้องเก็บ 15_2 )
499 | ET.M.47.04.59P | PCS ห้องเก็บ 16 | PCS | Evaporator | EVAPORATOR (คอล์ยห้องเก็บ 16_1 )
500 | ET.M.47.04.60P | PCS ห้องเก็บ 16 | PCS | Evaporator | EVAPORATOR (คอล์ยห้องเก็บ 16_2 )
501 | ET.M.47.04.61P | PCS ห้องเก็บ 17 | PCS | Evaporator | EVAPORATOR (คอล์ยห้องเก็บ 17_1 )
502 | ET.M.47.04.62P | PCS ห้องเก็บ 17 | PCS | Evaporator | EVAPORATOR (คอล์ยห้องเก็บ 17_2 )
503 | ET.M.47.04.63P | PCS ห้องเก็บ 18 | PCS | Evaporator | EVAPORATOR (คอล์ยห้องเก็บ 18_1 )
504 | ET.M.47.04.64P | PCS ห้องเก็บ 18 | PCS | Evaporator | EVAPORATOR (คอล์ยห้องเก็บ 18_2 )
505 | ET.M.47.04.65P | PCS ห้องเก็บ 19 | PCS | Evaporator | EVAPORATOR (คอล์ยห้องเก็บ 19_1 )
506 | ET.M.47.04.66P | PCS ห้องเก็บ 19 | PCS | Evaporator | EVAPORATOR (คอล์ยห้องเก็บ 19_2 )
507 | ET.M.47.04.67P | PCS ห้องเก็บ 20 | PCS | Evaporator | EVAPORATOR (คอล์ยห้องเก็บ 20_1 )
508 | ET.M.47.04.68P | PCS ห้องเก็บ 20 | PCS | Evaporator | EVAPORATOR (คอล์ยห้องเก็บ 20_2 )
509 | ET.M.47.04.69P | PCS ห้องเก็บ 21 | PCS | Evaporator | EVAPORATOR (คอล์ยห้องเก็บ 21_1 )
510 | ET.M.47.04.70P | PCS ห้องเก็บ 21 | PCS | Evaporator | EVAPORATOR (คอล์ยห้องเก็บ 21_2 )
511 | ET.M.47.04.71P | PCS ห้องเก็บ 22 | PCS | Evaporator | EVAPORATOR (คอล์ยห้องเก็บ 22_1 )
512 | ET.M.47.04.72P | PCS ห้องเก็บ 22 | PCS | Evaporator | EVAPORATOR (คอล์ยห้องเก็บ 22_2 )
513 | ET.M.47.04.73P | PCS ห้อง P4 อ.4 | PCS | Evaporator | EVAPORATOR (คอล์ยห้อง P4 )
514 | ET.M.47.04.74P | PCS ANTEROOM อ.4 | PCS | Evaporator | EVAPORATOR (คอล์ยANTEROOM 4_1 )
515 | ET.M.47.04.75P | PCS ANTEROOM อ.4 | PCS | Evaporator | EVAPORATOR (คอล์ยANTEROOM 4_2 )
516 | ET.M.53.04.88P | PCS AIRLOCK อ.4 | PCS | Evaporator | EVAPORATOR (คอล์ยAIRLOCK 4 )
517 | ET.M.47.04.76P | PCS ลานโหลด อ.4 | PCS | Evaporator | EVAPORATOR (คอล์ยลานโหลด 4_1 )
518 | ET.M.47.04.77P | PCS ลานโหลด อ.4 | PCS | Evaporator | EVAPORATOR (คอล์ยลานโหลด 2 อ. 4 )
519 | ET.M.57.04.131P | PCS ฟรีส อาคาร 4 | PCS | Evaporator | EVAPORATOR (คอล์ยห้องฟรีส 7_1 )
520 | ET.M.57.04.132P | PCS ฟรีส อาคาร 4 | PCS | Evaporator | EVAPORATOR (คอล์ยห้องฟรีส 7_2 )
521 | ET.M.57.04.133P | PCS ฟรีส อาคาร 4 | PCS | Evaporator | EVAPORATOR (คอล์ยห้องฟรีส 8_1 )
522 | ET.M.57.04.134P | PCS ฟรีส อาคาร 4 | PCS | Evaporator | EVAPORATOR (คอล์ยห้องฟรีส 8_2 )
523 | ET.M.58.04.158P | PCS ANTEROOM อ.4 | PCS | Evaporator | EVAPORATOR (คอล์ยANTE ROOMอ.4)
524 | ET.M.58.04.159P | PCS PASSAGEWAY อ.4 | PCS | Evaporator | EVAPORATOR (PASSAGEWAYอ.4)
525 | ET.M.58.04.160P | PCS รับวัตถุดิบฟรีสอ.4 | PCS | Evaporator | EVAPORATOR (คอล์ยรับวัตถุดิบฟรีสอ.4)
526 | ET.M.58.04.161P | PCS ห้องแพ็ค อ.4 | PCS | Evaporator | EVAPORATOR (คอล์ยห้องแพ็คอ.4)
527 | EL.M.47.04.10P | PCS อาคาร4 | PCS | Emergency Light (ไฟฉุกเฉิน) | ไฟฉุกเฉิน อาคาร4
528 | EL.M.47.04.11P | PCS อาคาร4 | PCS | Emergency Light (ไฟฉุกเฉิน) | ไฟฉุกเฉิน อาคาร4
529 | EL.M.47.04.12P | PCS อาคาร4 | PCS | Emergency Light (ไฟฉุกเฉิน) | ไฟฉุกเฉิน อาคาร4
530 | EL.M.47.04.13P | PCS อาคาร4 | PCS | Emergency Light (ไฟฉุกเฉิน) | ไฟฉุกเฉิน อาคาร4
531 | IV.M.60.04.22P | PCS SOLAR ROOF อาคาร 4 | PCS | Inverter Solar | INVERTER อ.4
532 | IV.M.60.04.23P | PCS SOLAR ROOF อาคาร 4 | PCS | Inverter Solar | INVERTER อ.4
533 | IV.M.60.04.24P | PCS SOLAR ROOF อาคาร 4 | PCS | Inverter Solar | INVERTER อ.4
534 | IV.M.60.04.25P | PCS SOLAR ROOF อาคาร 4 | PCS | Inverter Solar | INVERTER อ.4
535 | IV.M.60.04.26P | PCS SOLAR ROOF อาคาร 4 | PCS | Inverter Solar | INVERTER อ.4
536 | IV.M.60.04.27P | PCS SOLAR ROOF อาคาร 4 | PCS | Inverter Solar | INVERTER อ.4
537 | IV.M.60.04.28P | PCS SOLAR ROOF อาคาร 4 | PCS | Inverter Solar | INVERTER อ.4
538 | IV.M.60.04.29P | PCS SOLAR ROOF อาคาร 4 | PCS | Inverter Solar | INVERTER อ.4
539 | IV.M.60.04.30P | PCS SOLAR ROOF อาคาร 4 | PCS | Inverter Solar | INVERTER อ.4
540 | IV.M.60.04.31P | PCS SOLAR ROOF อาคาร 4 | PCS | Inverter Solar | INVERTER อ.4
541 | IV.M.60.04.32P | PCS SOLAR ROOF อาคาร 4 | PCS | Inverter Solar | INVERTER อ.4
542 | CS.M.52.05.18P | PCS MACHINE ROOM 05 | PCS | Compressor, คอมเพรสเซอร์ | RECIPROCATING COMPRESSOR 90 KW
543 | CS.M.52.05.19P | PCS MACHINE ROOM 05 | PCS | Compressor, คอมเพรสเซอร์ | RECIPROCATING COMPRESSOR 90 KW
544 | CP.M.52.05.05P | PCS CONTROL ROOM 05 | PCS | Electrical Control Panel (ตู้คอนโทรลไฟฟ้า) | CONTROL PANEL 5
545 | ET.M.52.05.78P | PCS ห้องเก็บ 23 | PCS | Evaporator | EVAPORATOR (คอล์ยห้องเก็บ 23_1 )
546 | ET.M.52.05.79P | PCS ห้องเก็บ 23 | PCS | Evaporator | EVAPORATOR (คอล์ยห้องเก็บ 23_2 )
547 | ET.M.52.05.80P | PCS ห้องเก็บ 24 | PCS | Evaporator | EVAPORATOR (คอล์ยห้องเก็บ 24_1 )
548 | ET.M.52.05.81P | PCS ห้องเก็บ 24 | PCS | Evaporator | EVAPORATOR (คอล์ยห้องเก็บ 24_2 )
549 | ET.M.52.05.82P | PCS ห้องเก็บ 25 | PCS | Evaporator | EVAPORATOR (คอล์ยห้องเก็บ 25_1 )
550 | ET.M.52.05.83P | PCS ห้องเก็บ 25 | PCS | Evaporator | EVAPORATOR (คอล์ยห้องเก็บ 25_2 )
551 | ET.M.52.05.84P | PCS ลานโหลด อ.5 | PCS | Evaporator | EVAPORATOR (คอล์ยลานโหลด 5 )
552 | CS.M.56.06.20P | PCS MACHINE ROOM 06 | PCS | Compressor, คอมเพรสเซอร์ | SCREW COMPRESSOR 250 KW. อ.6
553 | CS.M.56.06.21P | PCS MACHINE ROOM 06 | PCS | Compressor, คอมเพรสเซอร์ | SCREW COMPRESSOR 250 KW. อ.6
554 | CS.M.56.06.22P | PCS MACHINE ROOM 06 | PCS | Compressor, คอมเพรสเซอร์ | SCREW COMPRESSOR 150 KW. อ.6
555 | WC.M.58.06.02P | PCS คลังสินค้า | PCS | Conveyor (สายพานลำเลียง) | WORKER CONVEYOR 3Hp
556 | WC.M.56.06.37P | PCS คลังสินค้า | PCS | Conveyor (สายพานลำเลียง) | WORKER CONVEYOR 2Hp
557 | WC.M.56.06.38P | PCS คลังสินค้า | PCS | Conveyor (สายพานลำเลียง) | WORKER CONVEYOR 2Hp
558 | WC.M.56.06.39P | PCS คลังสินค้า | PCS | Conveyor (สายพานลำเลียง) | WORKER CONVEYOR 2Hp
559 | WC.M.56.06.41P | PCS คลังสินค้า | PCS | Conveyor (สายพานลำเลียง) | WORKER CONVEYOR 2Hp
560 | WC.M.56.06.42P | PCS คลังสินค้า | PCS | Conveyor (สายพานลำเลียง) | WORKER CONVEYOR 2Hp
561 | WC.M.58.06.46P | PCS คลังสินค้า | PCS | Conveyor (สายพานลำเลียง) | WORKER CONVEYOR 7.5Hp
562 | GT.M.44.06.02P | PCS GEN ROOM 06 | PCS | Generator (เครื่องปั่นไฟ, เครื่องกำเนิดไฟฟ้า) | GENERATOR DEUTZ อ.4
563 | AP.M.56.06.16P | PCS MACHINE ROOM 06 | PCS | Pump, ปั๊ม (เครื่องสูบ) | AMMONIA PUMP อ.6
564 | AP.M.56.06.17P | PCS MACHINE ROOM 06 | PCS | Pump, ปั๊ม (เครื่องสูบ) | AMMONIA PUMP อ.6
565 | AP.M.56.06.18P | PCS MACHINE ROOM 06 | PCS | Pump, ปั๊ม (เครื่องสูบ) | AMMONIA PUMP อ.6
566 | CP.M.56.06.06P | PCS CONTROL ROOM 06 | PCS | Electrical Control Panel (ตู้คอนโทรลไฟฟ้า) | CONTROL PANEL 6
567 | CP.M.59.06.07P | PCS CONTROL ROOM SOLAR ROOF อ.6 | PCS | Electrical Control Panel (ตู้คอนโทรลไฟฟ้า) | CONTROL PANEL 7
568 | TF.M.56.06.06P | PCS ดาดฟ้าอาคาร 6 | PCS | Transformer (หม้อแปลงไฟฟ้า) | Transformer (หม้อแปลงไฟฟ้า)อ.6
569 | AC.M.56.06.31P | PCS CONTROL ROOM 06 | PCS | Air Conditioner (แอร์) | แอร์[380 V]ห้องคอนโทรล อ.6
570 | AC.M.56.06.32P | PCS CONTROL MOBILE RACK 6 | PCS | Air Conditioner (แอร์) | แอร์[220 V]CONTROL MOBILE RACK อ.6
571 | AC.M.56.06.33P | PCS ห้องทำงาน CUS | PCS | Air Conditioner (แอร์) | แอร์[220 V]ห้องทำงาน CUS อ.6
572 | AC.M.56.06.34P | PCS ห้องประชุม อาคาร 6 | PCS | Air Conditioner (แอร์) | แอร์[220 V]ห้องประชุม อาคาร 6
573 | AC.M.58.06.45P | PCS ทางเดิน CS อ.6 | PCS | Air Conditioner (แอร์) | แอร์ทางเดิน CS อ.6
574 | EC.M.56.06.12P | PCS ดาดฟ้าอาคาร 6 | PCS | Evaporative Condenser (เครื่องควบแน่นแบบระเหย, ระบายความร้อนแบบการระเหย) | อีแว๊ป ดาดฟ้า อาคาร6
575 | EC.M.56.06.13P | PCS ดาดฟ้าอาคาร 6 | PCS | Evaporative Condenser (เครื่องควบแน่นแบบระเหย, ระบายความร้อนแบบการระเหย) | อีแว๊ป ดาดฟ้า อาคาร6
576 | LE.M.59.06.05P | PCS คลังสินค้า | PCS | Electric Insect Killer (เครื่องดักแมลง) | ไฟดักแมลง อาคาร6
577 | LE.M.56.06.11P | PCS คลังสินค้า | PCS | Electric Insect Killer (เครื่องดักแมลง) | ไฟดักแมลง อาคาร6
578 | LE.M.56.06.12P | PCS คลังสินค้า | PCS | Electric Insect Killer (เครื่องดักแมลง) | ไฟดักแมลง อาคาร6
579 | LE.M.56.06.13P | PCS คลังสินค้า | PCS | Electric Insect Killer (เครื่องดักแมลง) | ไฟดักแมลง อาคาร6
580 | LE.M.56.06.14P | PCS คลังสินค้า | PCS | Electric Insect Killer (เครื่องดักแมลง) | ไฟดักแมลง อาคาร6
581 | LE.M.56.06.15P | PCS คลังสินค้า | PCS | Electric Insect Killer (เครื่องดักแมลง) | ไฟดักแมลง อาคาร6
582 | LE.M.56.06.16P | PCS คลังสินค้า | PCS | Electric Insect Killer (เครื่องดักแมลง) | ไฟดักแมลง อาคาร6
583 | LE.M.56.06.17P | PCS คลังสินค้า | PCS | Electric Insect Killer (เครื่องดักแมลง) | ไฟดักแมลง อาคาร6
584 | LE.M.56.06.18P | PCS คลังสินค้า | PCS | Electric Insect Killer (เครื่องดักแมลง) | ไฟดักแมลง อาคาร6
585 | LE.M.61.06.23P | PCS ทางเข้าห้อง Chill 30 | PCS | Electric Insect Killer (เครื่องดักแมลง) | ไฟดักแมลง อาคาร6
586 | ET.M.56.06.89P | PCS ห้องโมบาย 6 | PCS | Evaporator | EVAPORATOR (คอล์ยห้องโมบาย 6_1 )
587 | ET.M.56.06.90P | PCS ห้องโมบาย 6 | PCS | Evaporator | EVAPORATOR (คอล์ยห้องโมบาย 6_2 )
588 | ET.M.56.06.91P | PCS ห้องโมบาย 6 | PCS | Evaporator | EVAPORATOR (คอล์ยห้องโมบาย 6_3 )
589 | ET.M.56.06.92P | PCS ห้องโมบาย 6 | PCS | Evaporator | EVAPORATOR (คอล์ยห้องโมบาย 6_4 )
590 | ET.M.56.06.93P | PCS ห้องโมบาย 6 | PCS | Evaporator | EVAPORATOR (คอล์ยห้องโมบาย 6_5 )
591 | ET.M.56.06.94P | PCS ห้องโมบาย 6 | PCS | Evaporator | EVAPORATOR (คอล์ยห้องโมบาย 6_6 )
592 | ET.M.56.06.95P | PCS ห้องเก็บ 28 | PCS | Evaporator | EVAPORATOR (คอล์ยห้องเก็บ 28_1 )
593 | ET.M.56.06.96P | PCS ห้องเก็บ 28 | PCS | Evaporator | VAPORATOR (คอล์ยห้องเก็บ 28_2 )
594 | ET.M.56.06.97P | PCS ห้องเก็บ 29 | PCS | Evaporator | EVAPORATOR (คอล์ยห้องเก็บ 29_1 )
595 | ET.M.56.06.98P | PCS ห้องเก็บ 29 | PCS | Evaporator | EVAPORATOR (คอล์ยห้องเก็บ 29_2 )
596 | ET.M.56.06.99P | PCS ห้องเก็บ 29 | PCS | Evaporator | EVAPORATOR (คอล์ยห้องเก็บ 29_3 )
597 | ET.M.56.06.100P | PCS ห้องเก็บ 29 | PCS | Evaporator | EVAPORATOR (คอล์ยห้องเก็บ 29_4 )
598 | ET.M.61.06.167P | PCS ห้องChill 30 | PCS | Evaporator | EVAPORATOR (คอล์ยห้องChill 30_1 )
599 | ET.M.61.06.168P | PCS ห้องChill 30 | PCS | Evaporator | EVAPORATOR (คอล์ยห้องChill 30_2 )
600 | ET.M.56.06.101P | PCS ห้องโมบาย 1 | PCS | Evaporator | EVAPORATOR (คอล์ยห้องโมบาย 1_1)
601 | ET.M.56.06.102P | PCS ห้องโมบาย 1 | PCS | Evaporator | EVAPORATOR (คอล์ยห้องโมบาย 1_2)
602 | ET.M.56.06.103P | PCS ห้องโมบาย 1 | PCS | Evaporator | EVAPORATOR (คอล์ยห้องโมบาย 1_3)
603 | ET.M.56.06.104P | PCS ห้องโมบาย 1 | PCS | Evaporator | EVAPORATOR (คอล์ยห้องโมบาย 1_4)
604 | ET.M.56.06.105P | PCS ห้องโมบาย 1 | PCS | Evaporator | EVAPORATOR (คอล์ยห้องโมบาย 1_5)
605 | ET.M.56.06.106P | PCS ห้องโมบาย 1 | PCS | Evaporator | EVAPORATOR (คอล์ยห้องโมบาย 1_6)
606 | ET.M.56.06.107P | PCS ห้องโมบาย 2 | PCS | Evaporator | EVAPORATOR (คอล์ยห้องโมบาย 2_1)
607 | ET.M.56.06.108P | PCS ห้องโมบาย 2 | PCS | Evaporator | EVAPORATOR (คอล์ยห้องโมบาย 2_2)
608 | ET.M.56.06.109P | PCS ห้องโมบาย 2 | PCS | Evaporator | EVAPORATOR (คอล์ยห้องโมบาย 2_3)
609 | ET.M.56.06.110P | PCS ห้องโมบาย 2 | PCS | Evaporator | EVAPORATOR (คอล์ยห้องโมบาย 2_4)
610 | ET.M.56.06.111P | PCS ห้องโมบาย 2 | PCS | Evaporator | EVAPORATOR (คอล์ยห้องโมบาย 2_5)
611 | ET.M.56.06.112P | PCS ห้องโมบาย 2 | PCS | Evaporator | EVAPORATOR (คอล์ยห้องโมบาย 2_6)
612 | ET.M.56.06.113P | PCS ห้องโมบาย 2 | PCS | Evaporator | EVAPORATOR (คอล์ยห้องโมบาย 2_7)
613 | ET.M.56.06.114P | PCS ห้องโมบาย 2 | PCS | Evaporator | EVAPORATOR (คอล์ยห้องโมบาย 2_8)
614 | ET.M.56.06.115P | PCS ห้องโมบาย 2 | PCS | Evaporator | EVAPORATOR (คอล์ยห้องโมบาย 2_9)
615 | ET.M.56.06.116P | PCS ห้องโมบาย 2 | PCS | Evaporator | EVAPORATOR (คอล์ยห้องโมบาย 2_10)
616 | ET.M.56.06.117P | PCS ห้องโมบาย 3 | PCS | Evaporator | EVAPORATOR (คอล์ยห้องโมบาย 3_1)
617 | ET.M.56.06.118P | PCS ห้องโมบาย 3 | PCS | Evaporator | EVAPORATOR (คอล์ยห้องโมบาย 3_2)
618 | ET.M.56.06.119P | PCS ห้องโมบาย 3 | PCS | Evaporator | EVAPORATOR (คอล์ยห้องโมบาย 3_3)
619 | ET.M.56.06.120P | PCS ห้องโมบาย 3 | PCS | Evaporator | EVAPORATOR (คอล์ยห้องโมบาย 3_4)
620 | ET.M.56.06.121P | PCS ANTEROOM อ.6 | PCS | Evaporator | EVAPORATOR (คอล์ยANTEROOM 6_1 )
621 | ET.M.56.06.122P | PCS ANTEROOM อ.6 | PCS | Evaporator | EVAPORATOR (คอล์ยANTEROOM 6_2 )
622 | ET.M.56.06.123P | PCS ANTEROOM อ.6 | PCS | Evaporator | EVAPORATOR (คอล์ยANTEROOM 6_3 )
623 | ET.M.56.06.124P | PCS AIR LOCK อ.6 | PCS | Evaporator | EVAPORATOR (คอล์ยAIRLOCK 6 )
624 | ET.M.56.06.125P | PCS PASSAGEWAY6 | PCS | Evaporator | EVAPORATOR (คอล์ยPASSAGEWAY 6 )
625 | ET.M.56.06.126P | PCS ลานโหลดใหญ่ อ.6 | PCS | Evaporator | EVAPORATOR (คอล์ยลานโหลด 6_1 )
626 | ET.M.56.06.127P | PCS ลานโหลดใหญ่ อ.6 | PCS | Evaporator | EVAPORATOR (คอล์ยลานโหลด 6_2 )
627 | ET.M.56.06.128P | PCS ลานโหลดใหญ่ อ.6 | PCS | Evaporator | EVAPORATOR (คอล์ยลานโหลด 6_3 )
628 | ET.M.56.06.129P | PCS ลานโหลดใหญ่ อ.6 | PCS | Evaporator | EVAPORATOR (คอล์ยลานโหลด 6_4 )
629 | ET.M.56.06.130P | PCS ลานโหลดใหญ่ อ.6 | PCS | Evaporator | EVAPORATOR (คอล์ยลานโหลดเล็ก 6 )
630 | ET.M.57.06.137P | PCS คลังแห้ง อ. 6 | PCS | Evaporator | EVAPORATOR ( คอล์ยคลังแห้ง 1 )
631 | ET.M.57.06.138P | PCS คลังแห้ง อ. 6 | PCS | Evaporator | EVAPORATOR ( คอล์ยคลังแห้ง 2 )
632 | ET.M.57.06.139P | PCS คลังแห้ง อ. 6 | PCS | Evaporator | EVAPORATOR ( คอล์ยคลังแห้ง 3 )
633 | ET.M.57.06.140P | PCS คลังแห้ง อ. 6 | PCS | Evaporator | EVAPORATOR ( คอล์ยคลังแห้ง 4 )
634 | PE.M.56.06.04P | PCS อาคาร 6 | PCS | Power Pallet Truck (รถพาเลทไฟฟ้า) | POWER HAND PALED TRUCK อ.6
635 | PE.M.56.06.05P | PCS อาคาร 6 | PCS | Power Pallet Truck (รถพาเลทไฟฟ้า) | POWER HAND PALED TRUCK อ.6
636 | PE.M.61.06.06P | PCS อาคาร 6 | PCS | Power Pallet Truck (รถพาเลทไฟฟ้า) | POWER HAND PALED TRUCK อ.6
637 | PE.M.61.06.07P | PCS อาคาร 6 | PCS | Power Pallet Truck (รถพาเลทไฟฟ้า) | POWER HAND PALED TRUCK อ.6
638 | PE.M.61.06.08P | PCS อาคาร 6 | PCS | Power Pallet Truck (รถพาเลทไฟฟ้า) | POWER HAND PALED TRUCK อ.6
639 | WT.M.56.06.04P | PCS อาคาร 6 | PCS | Water Cooler (เครื่องทำน้ำเย็น) | เครื่องทำน้ำเย็น อ.6
640 | MB.M.56.06.01P | PCS อาคาร 6 | PCS | Mobile Rack (ชั้นวางสินค้า) | MOBILE RACKING ROOM 01 อ.6
641 | MB.M.56.06.02P | PCS อาคาร 6 | PCS | Mobile Rack (ชั้นวางสินค้า) | MOBILE RACKING ROOM 02 อ.6
642 | MB.M.56.06.03P | PCS อาคาร 6 | PCS | Mobile Rack (ชั้นวางสินค้า) | MOBILE RACKING ROOM 03 อ.6
643 | MB.M.63.06.07P | PCS อาคาร 6 | PCS | Mobile Rack (ชั้นวางสินค้า) | MOBILE RACKING ROOM 06 อ.6
644 | EL.M.56.06.16P | PCS อาคาร 6 | PCS | Emergency Light (ไฟฉุกเฉิน) | ไฟฉุกเฉิน อาคาร6
645 | EL.M.56.06.17P | PCS อาคาร 6 | PCS | Emergency Light (ไฟฉุกเฉิน) | ไฟฉุกเฉิน อาคาร6
646 | EL.M.56.06.18P | PCS อาคาร 6 | PCS | Emergency Light (ไฟฉุกเฉิน) | ไฟฉุกเฉิน อาคาร6
647 | EL.M.56.06.19P | PCS อาคาร 6 | PCS | Emergency Light (ไฟฉุกเฉิน) | ไฟฉุกเฉิน อาคาร6
648 | EL.M.56.06.20P | PCS อาคาร 6 | PCS | Emergency Light (ไฟฉุกเฉิน) | ไฟฉุกเฉิน อาคาร6
649 | EL.M.56.06.21P | PCS อาคาร 6 | PCS | Emergency Light (ไฟฉุกเฉิน) | ไฟฉุกเฉิน อาคาร6
650 | EL.M.56.06.22P | PCS อาคาร 6 | PCS | Emergency Light (ไฟฉุกเฉิน) | ไฟฉุกเฉิน อาคาร6
651 | EL.M.56.06.23P | PCS อาคาร 6 | PCS | Emergency Light (ไฟฉุกเฉิน) | ไฟฉุกเฉิน อาคาร6
652 | EL.M.56.06.24P | PCS อาคาร 6 | PCS | Emergency Light (ไฟฉุกเฉิน) | ไฟฉุกเฉิน อาคาร6
653 | EL.M.56.06.25P | PCS อาคาร 6 | PCS | Emergency Light (ไฟฉุกเฉิน) | ไฟฉุกเฉิน อาคาร6
654 | AU.M.58.06.01P | PCS อาคาร 6 | PCS | Air Handling Unit (AHU) (เครื่องส่งลม, เครื่องควบคุมอากาศ) | AIR HANDING UNIT (AHU)อ.6
655 | AU.M.58.06.02P | PCS อาคาร 6 | PCS | Air Handling Unit (AHU) (เครื่องส่งลม, เครื่องควบคุมอากาศ) | AIR HANDING UNIT (AHU)อ.6
656 | IV.M.59.06.01P | PCS SOLAR ROOF อาคาร 6 | PCS | Inverter Solar | INVERTER อ.6
657 | IV.M.59.06.02P | PCS SOLAR ROOF อาคาร 6 | PCS | Inverter Solar | INVERTER อ.6
658 | IV.M.59.06.03P | PCS SOLAR ROOF อาคาร 6 | PCS | Inverter Solar | INVERTER อ.6
659 | IV.M.59.06.04P | PCS SOLAR ROOF อาคาร 6 | PCS | Inverter Solar | INVERTER อ.6
660 | IV.M.59.06.05P | PCS SOLAR ROOF อาคาร 6 | PCS | Inverter Solar | INVERTER อ.6
661 | IV.M.59.06.06P | PCS SOLAR ROOF อาคาร 6 | PCS | Inverter Solar | INVERTER อ.6
662 | IV.M.59.06.07P | PCS SOLAR ROOF อาคาร 6 | PCS | Inverter Solar | INVERTER อ.6
663 | IV.M.59.06.08P | PCS SOLAR ROOF อาคาร 6 | PCS | Inverter Solar | INVERTER อ.6
664 | IV.M.59.06.09P | PCS SOLAR ROOF อาคาร 6 | PCS | Inverter Solar | INVERTER อ.6
665 | IV.M.59.06.10P | PCS SOLAR ROOF อาคาร 6 | PCS | Inverter Solar | INVERTER อ.6
666 | IV.M.59.06.11P | PCS SOLAR ROOF อาคาร 6 | PCS | Inverter Solar | INVERTER อ.6
667 | IV.M.59.06.12P | PCS SOLAR ROOF อาคาร 6 | PCS | Inverter Solar | INVERTER อ.6
668 | IV.M.59.06.13P | PCS SOLAR ROOF อาคาร 6 | PCS | Inverter Solar | INVERTER อ.6
669 | IV.M.59.06.14P | PCS SOLAR ROOF อาคาร 6 | PCS | Inverter Solar | INVERTER อ.6
670 | IV.M.59.06.15P | PCS SOLAR ROOF อาคาร 6 | PCS | Inverter Solar | INVERTER อ.6
671 | IV.M.59.06.16P | PCS SOLAR ROOF อาคาร 6 | PCS | Inverter Solar | INVERTER อ.6
672 | AT.M.61.06.01P | PCS อาคาร 6 | PCS | Ammonia Shell and Tube Tank | AMMONIA TANK อ.6
673 | AR.M.61.06.01P | PCS อาคาร 6 | PCS | Air Purger | AIR PURGER อ.6
674 | HL.M.61.06.01P | PCS อาคาร 6 | PCS | Dock Leveler (สะพานปรับระดับ) | Hydraulic Dock Leveler อ.6
675 | AC.M.58.07.44P | PCS CONTROL ROOM 07 | PCS | Air Conditioner (แอร์) | แอร์ห้องคอนโทรล อ.7
676 | ET.M.58.07.145P | PCS ห้องโมบาย 4 อ.7 | PCS | Evaporator | EVAPORATOR (คอล์ยห้องโมบาย 4_1)
677 | ET.M.58.07.146P | PCS ห้องโมบาย 4 อ.7 | PCS | Evaporator | EVAPORATOR (คอล์ยห้องโมบาย 4_2)
678 | ET.M.58.07.147P | PCS ห้องโมบาย 4 อ.7 | PCS | Evaporator | EVAPORATOR (คอล์ยห้องโมบาย 4_3)
679 | ET.M.58.07.148P | PCS ห้องโมบาย 4 อ.7 | PCS | Evaporator | EVAPORATOR (คอล์ยห้องโมบาย 4_4)
680 | ET.M.58.07.143P | PCS ห้องโมบาย 5 อ.7 | PCS | Evaporator | EVAPORATOR (คอล์ยห้องโมบาย 5_1)
681 | ET.M.58.07.144P | PCS ห้องโมบาย 5 อ.7 | PCS | Evaporator | EVAPORATOR (คอล์ยห้องโมบาย 5_2)
682 | ET.M.58.07.149P | PCS ANTE ROOM อ.7 | PCS | Evaporator | EVAPORATOR (คอล์ยANTEROOM อ.7)
683 | ET.M.58.07.150P | PCS ห้องอบปลา อ.7 | PCS | Evaporator | EVAPORATOR (คอล์ยห้องอบปลา 1_1)
684 | ET.M.58.07.151P | PCS ห้องอบปลา อ.7 | PCS | Evaporator | EVAPORATOR (คอล์ยห้องอบปลา 1_2)
685 | ET.M.58.07.152P | PCS บริเวณที่พักปลา อ.7 | PCS | Evaporator | EVAPORATOR(คอล์ยบริเวณที่พักปลา1_1)
686 | ET.M.58.07.153P | PCS บริเวณที่พักปลา อ.7 | PCS | Evaporator | EVAPORATOR(คอล์ยบริเวณที่พักปลา1_2)
687 | ET.M.58.07.154P | PCS ลานโหลด อ.7 | PCS | Evaporator | EVAPORATOR (คอล์ยลานโหลดอ.7 1_1)
688 | ET.M.58.07.155P | PCS ลานโหลด อ.7 | PCS | Evaporator | EVAPORATOR (คอล์ยลานโหลดอ.7 1_2)
689 | ET.M.58.07.156P | PCS ลานโหลด อ.7 | PCS | Evaporator | EVAPORATOR (คอล์ยลานโหลดอ.7 1_3)
690 | MB.M.58.07.04P | PCS อาคาร 7 | PCS | Mobile Rack (ชั้นวางสินค้า) | MOBILE RACKING ROOM 04 อ.7
691 | MB.M.58.07.05P | PCS อาคาร 7 | PCS | Mobile Rack (ชั้นวางสินค้า) | MOBILE RACKING ROOM 05 อ.7
692 | AU.M.58.07.03P | PCS อาคาร 7 | PCS | Air Handling Unit (AHU) (เครื่องส่งลม, เครื่องควบคุมอากาศ) | AIR HANDING UNIT (AHU) อ.7
693 | LE.M.61.07.24P | PCS คลังสินค้า | PCS | Electric Insect Killer (เครื่องดักแมลง) | ไฟดักแมลง อาคาร7
694 | CS.M.62.08.25P | PCS MACHINE ROOM 08 | PCS | Compressor, คอมเพรสเซอร์ | SCREW COMPRESSOR N200VSD-MX 160KW อ.8
695 | CS.M.62.08.26P | PCS MACHINE ROOM 08 | PCS | Compressor, คอมเพรสเซอร์ | SCREW COMPRESSOR N200VSD-MX 160KW อ.8
696 | CS.M.62.08.27P | PCS MACHINE ROOM 08 | PCS | Compressor, คอมเพรสเซอร์ | RECIPROCATING COMPRESSOR N4WBHE
697 | CS.M.62.08.28P | PCS MACHINE ROOM 08 | PCS | Compressor, คอมเพรสเซอร์ | RECIPROCATING COMPRESSOR N4WBHE
698 | EC.M.62.08.16P | PCS ดาดฟ้าอาคาร 8 | PCS | Evaporative Condenser (เครื่องควบแน่นแบบระเหย, ระบายความร้อนแบบการระเหย) | EVAPORATIVE CONDISER 16 อ.8
699 | EC.M.62.08.17P | PCS ดาดฟ้าอาคาร 8 | PCS | Evaporative Condenser (เครื่องควบแน่นแบบระเหย, ระบายความร้อนแบบการระเหย) | EVAPORATIVE CONDISER 17 อ.8
700 | GT.M.62.08.05P | PCS GEN ROOM 08 | PCS | Generator (เครื่องปั่นไฟ, เครื่องกำเนิดไฟฟ้า) | GENERATOR อ.8
701 | TF.M.62.08.07P | PCS ดาดฟ้าอาคาร 8 | PCS | Transformer (หม้อแปลงไฟฟ้า) | Transformer (หม้อแปลงไฟฟ้า)อ.8
702 | AC.M.62.08.47P | PCS CONTROL ROOM 08 | PCS | Air Conditioner (แอร์) | แอร์[380 V]ห้องคอนโทรล อ.8
703 | AC.M.62.08.48P | PCS MDB ROOM 08 | PCS | Air Conditioner (แอร์) | แอร์[380 V]ห้องMDB ROOM อ.8
704 | AC.M.62.08.49P | PCS MDB ROOM 08 | PCS | Air Conditioner (แอร์) | แอร์[380 V]ห้องMDB ROOM อ.8
705 | LE.M.62.08.25P | PCS คลังสินค้า | PCS | Electric Insect Killer (เครื่องดักแมลง) | ไฟดักแมลง อาคาร8
706 | LE.M.62.08.26P | PCS คลังสินค้า | PCS | Electric Insect Killer (เครื่องดักแมลง) | ไฟดักแมลง อาคาร8
707 | LE.M.62.08.27P | PCS คลังสินค้า | PCS | Electric Insect Killer (เครื่องดักแมลง) | ไฟดักแมลง อาคาร8
708 | LE.M.62.08.28P | PCS คลังสินค้า | PCS | Electric Insect Killer (เครื่องดักแมลง) | ไฟดักแมลง อาคาร8
709 | LE.M.62.08.29P | PCS คลังสินค้า | PCS | Electric Insect Killer (เครื่องดักแมลง) | ไฟดักแมลง อาคาร8
710 | ET.M.62.08.171P | PCS อาคาร 8 | PCS | Evaporator | EVAPORATOR (คอล์ยANTE LOADING 1_1)
711 | ET.M.62.08.172P | PCS อาคาร 8 | PCS | Evaporator | EVAPORATOR (คอล์ยANTE LOADING 1_2)
712 | ET.M.62.08.173P | PCS อาคาร 8 | PCS | Evaporator | EVAPORATOR (คอล์ยANTE LOADING 1_3)
713 | ET.M.62.08.174P | PCS อาคาร 8 | PCS | Evaporator | EVAPORATOR (คอล์ยANTE LOADING 1_4)
714 | ET.M.62.08.175P | PCS อาคาร 8 | PCS | Evaporator | EVAPORATOR (คอล์ย LOADING AREA 1_1)
715 | ET.M.62.08.176P | PCS อาคาร 8 | PCS | Evaporator | EVAPORATOR (คอล์ย LOADING AREA 1_2)
716 | ET.M.62.08.177P | PCS อาคาร 8 | PCS | Evaporator | EVAPORATOR (คอล์ย LOADING AREA 1_3)
717 | ET.M.62.08.178P | PCS อาคาร 8 | PCS | Evaporator | EVAPORATOR (คอล์ย LOADING AREA 1_4)
718 | ET.M.62.08.179P | PCS อาคาร 8 | PCS | Evaporator | EVAPORATOR (คอล์ย ANTE ASRS 1 )
719 | ET.M.62.08.180P | PCS อาคาร 8 | PCS | Evaporator | EVAPORATOR (คอล์ย ANTE ASRS 2)
720 | ET.M.62.08.181P | PCS อาคาร 8 | PCS | Evaporator | EVAPORATOR (คอล์ย ห้อง โมบาย 1_1 )
721 | ET.M.62.08.182P | PCS อาคาร 8 | PCS | Evaporator | EVAPORATOR (คอล์ย ห้อง โมบาย 1_2 )
722 | ET.M.62.08.183P | PCS อาคาร 8 | PCS | Evaporator | EVAPORATOR (คอล์ย ห้อง ASRS 1_1)
723 | ET.M.62.08.184P | PCS อาคาร 8 | PCS | Evaporator | EVAPORATOR (คอล์ย ห้อง ASRS 1_2)
724 | ET.M.62.08.185P | PCS อาคาร 8 | PCS | Evaporator | EVAPORATOR (คอล์ย ห้อง ASRS 1_3)
725 | ET.M.62.08.186P | PCS อาคาร 8 | PCS | Evaporator | EVAPORATOR (คอล์ย ห้อง ASRS 1_4)
726 | ET.M.62.08.187P | PCS อาคาร 8 | PCS | Evaporator | EVAPORATOR (คอล์ย ห้อง ASRS 2_1)
727 | ET.M.62.08.188P | PCS อาคาร 8 | PCS | Evaporator | EVAPORATOR (คอล์ย ห้อง ASRS 2_2)
728 | ET.M.62.08.189P | PCS อาคาร 8 | PCS | Evaporator | EVAPORATOR (คอล์ย ห้อง ส่วนผลิต 1_1)
729 | ET.M.62.08.190P | PCS อาคาร 8 | PCS | Evaporator | EVAPORATOR (คอล์ย ห้อง ส่วนผลิต 1_2)
730 | ET.M.62.08.191P | PCS อาคาร 8 | PCS | Evaporator | EVAPORATOR (คอล์ย ห้อง ส่วนผลิต 1_3)
731 | ET.M.62.08.192P | PCS อาคาร 8 | PCS | Evaporator | EVAPORATOR (คอล์ย ห้อง ส่วนผลิต 1_4)
732 | ET.M.62.08.193P | PCS อาคาร 8 | PCS | Evaporator | EVAPORATOR (คอล์ย ห้อง ส่วนผลิต 1_5)
733 | ET.M.62.08.194P | PCS อาคาร 8 | PCS | Evaporator | EVAPORATOR (คอล์ย ห้อง CHILL )
734 | ET.M.62.08.195P | PCS อาคาร 8 | PCS | Evaporator | EVAPORATOR ( คอล์ยห้อง SMALL COLD ROOM )
735 | IV.M.62.08.44P | PCS SOLAR ROOF อาคาร 8 | PCS | Inverter Solar | INVERTER อ.8
736 | IV.M.62.08.45P | PCS SOLAR ROOF อาคาร 8 | PCS | Inverter Solar | INVERTER อ.8
737 | IV.M.62.08.46P | PCS SOLAR ROOF อาคาร 8 | PCS | Inverter Solar | INVERTER อ.8
738 | IV.M.62.08.47P | PCS SOLAR ROOF อาคาร 8 | PCS | Inverter Solar | INVERTER อ.8
739 | IV.M.62.08.48P | PCS SOLAR ROOF อาคาร 8 | PCS | Inverter Solar | INVERTER อ.8
740 | IV.M.62.08.49P | PCS SOLAR ROOF อาคาร 8 | PCS | Inverter Solar | INVERTER อ.8
741 | IV.M.62.08.50P | PCS SOLAR ROOF อาคาร 8 | PCS | Inverter Solar | INVERTER อ.8
742 | IV.M.62.08.51P | PCS SOLAR ROOF อาคาร 8 | PCS | Inverter Solar | INVERTER อ.8
743 | IV.M.62.08.52P | PCS SOLAR ROOF อาคาร 8 | PCS | Inverter Solar | INVERTER อ.8
744 | IV.M.62.08.53P | PCS SOLAR ROOF อาคาร 8 | PCS | Inverter Solar | INVERTER อ.8
745 | IV.M.62.08.54P | PCS SOLAR ROOF อาคาร 8 | PCS | Inverter Solar | INVERTER อ.8
746 | IV.M.62.08.55P | PCS SOLAR ROOF อาคาร 8 | PCS | Inverter Solar | INVERTER อ.8
747 | IV.M.62.08.56P | PCS SOLAR ROOF อาคาร 8 | PCS | Inverter Solar | INVERTER อ.8
748 | IV.M.62.08.57P | PCS SOLAR ROOF อาคาร 8 | PCS | Inverter Solar | INVERTER อ.8
749 | IV.M.62.08.58P | PCS SOLAR ROOF อาคาร 8 | PCS | Inverter Solar | INVERTER อ.8
750 | IV.M.62.08.59P | PCS SOLAR ROOF อาคาร 8 | PCS | Inverter Solar | INVERTER อ.8
751 | IV.M.62.08.60P | PCS SOLAR ROOF อาคาร 8 | PCS | Inverter Solar | INVERTER อ.8
752 | LT.M.62.08.01P | PCS อาคาร 8 | PCS | Lift Machine (ลิฟท์ยกของ) | ลิฟท์ยกของอ.8
753 | AS.M.62.08.01P | PCS อาคาร 8 | PCS | ASRS System (ระบบจัดเก็บสินค้าอัตโนมัติ) | ASRS อาคาร 8
754 | HL.M.62.08.02P | PCS อาคาร 8 | PCS | Dock Leveler (สะพานปรับระดับ) | Hydraulic Dock Leveler อ.8
755 | HL.M.62.08.03P | PCS อาคาร 8 | PCS | Dock Leveler (สะพานปรับระดับ) | Hydraulic Dock Leveler อ.8
756 | MB.M.62.08.06P | PCS อาคาร 8 | PCS | Mobile Rack (ชั้นวางสินค้า) | MOBILE RACKING ROOM 01(อาคาร8)
757 | AW.M.63.08.01P | PCS อาคาร 8 | PCS | Air Shower, แอร์ชาวเวอร์ (ม่านอากาศ, พัดลมเป่าอากาศ) | AIR SHOWER อ.8
758 | FP.M.62.08.04P | PCS อาคาร 8 | PCS | Fire Pump (ปั๊มน้ำดับเพลิง, เครื่องสูบน้ำดับเพลิง) | FIREFIGHTING PUMP(ปั้มดับเพลิงอาคาร8)
759 | CP.M.62.08.11P | PCS CONTROL ROOM 08 | PCS | Electrical Control Panel (ตู้คอนโทรลไฟฟ้า) | CONTROL PANEL 11 อ.8
760 | CP.M.62.08.12P | PCS CONTROL SOLAR ROOF อ. 8 | PCS | Electrical Control Panel (ตู้คอนโทรลไฟฟ้า) | CONTROL PANEL 12 อ.8
761 | AC.M.63.04.50P | PCS ป้อมตาชั่งหน้าบริษัท | PCS | Air Conditioner (แอร์) | แอร์[220 V]ป้อมตาชั่งรถบรรทุกหน้าบริษัท
762 | AC.M.63.04.55P | PCS CONTROL SOLAR อ.4 | PCS | Air Conditioner (แอร์) | แอร์[380 Vห้องคอนโทรลโซล่า อ.4
763 | AC.M.63.06.51P | PCS CONTROL SOLAR อ.6 | PCS | Air Conditioner (แอร์) | แอร์[220 V]ห้องคอนโทรลโซล่า อ.6
764 | AC.M.63.06.53P | PCS ห้องInventory อ.6 | PCS | Air Conditioner (แอร์) | แอร์ [220 V]ห้องInventory อ.6
765 | AC.M.63.06.56P | PCS บ้านพักลูกค้า อ.6 | PCS | Air Conditioner (แอร์) | แอร์ [220 V]บ้านพักลูกค้า อ.6
766 | AC.M.63.06.57P | PCS บ้านพักลูกค้า อ.6 | PCS | Air Conditioner (แอร์) | แอร์ [220 V]บ้านพักลูกค้า อ.7
767 | AC.M.63.01.52P | PCS CONTROL SOLAR อ.1 | PCS | Air Conditioner (แอร์) | แอร์ [220 V]ห้องคอนโทรลโซล่า อ.1
768 | AC.M.63.08.54P | PCS ป้อมตาชั่ง อ.8 | PCS | Air Conditioner (แอร์) | แอร์ [220 V]ป้อมตาชั่งรถบรรทุก อ.8
769 | AC.M.63.08.58P | PCS สำนักงานชั่วคราวPLP อ.8 | PCS | Air Conditioner (แอร์) | แอร์ [220 V]สำนักงานชั่วคราวPLP อ.8
770 | Jpac.CS.M.A.56.01 | JPAC MACHINE ROOM 01 | JPAC | Screw Compressor (เครื่องอัดลมแบบสกรู, ปั๊มลมสกรู) | COMPRESSOR 1
771 | Jpac.CS.M.A.56.02 | JPAC MACHINE ROOM 01 | JPAC | Screw Compressor (เครื่องอัดลมแบบสกรู, ปั๊มลมสกรู) | COMPRESSOR 2
772 | Jpac.CS.M.A.59.03 | JPAC MACHINE ROOM 01 | JPAC | Screw Compressor (เครื่องอัดลมแบบสกรู, ปั๊มลมสกรู) | COMPRESSOR 3
773 | Jpac.VS.M.A.56.01 | JPAC MACHINE ROOM 01 | JPAC | Wood Impregnation Vessel (ถังอัดน้ำยา, เครื่องอัดน้ายา) | INTER VESSEL COLD ROOM 1
774 | Jpac.VS.M.A.56.02 | JPAC MACHINE ROOM 01 | JPAC | Pump Vessel | VESSEL BLAST FREEZER 2
775 | Jpac.VS.M.A.59.03 | JPAC MACHINE ROOM 01 | JPAC | Pump Vessel | VESSEL BLAST FREEZER 3
776 | Jpac.AP.M.A.56.01 | JPAC MACHINE ROOM 01 | JPAC | Pump, ปั๊ม (เครื่องสูบ) | VESSEL PUMP NH3 1
777 | Jpac.AP.M.A.56.02 | JPAC MACHINE ROOM 01 | JPAC | Pump, ปั๊ม (เครื่องสูบ) | VESSEL PUMP NH3 2
778 | Jpac.AP.M.A.56.03 | JPAC MACHINE ROOM 01 | JPAC | Pump, ปั๊ม (เครื่องสูบ) | VESSEL PUMP NH3 3
779 | Jpac.AP.M.A.56.04 | JPAC MACHINE ROOM 01 | JPAC | Pump, ปั๊ม (เครื่องสูบ) | VESSEL PUMP NH3 4
780 | Jpac.AP.M.A.56.05 | JPAC MACHINE ROOM 01 | JPAC | Pump, ปั๊ม (เครื่องสูบ) | VESSEL PUMP NH3 5
781 | Jpac.AP.M.A.56.06 | JPAC MACHINE ROOM 01 | JPAC | Pump, ปั๊ม (เครื่องสูบ) | VESSEL PUMP NH3 6
782 | Jpac.AP.M.A.59.07 | JPAC MACHINE ROOM 01 | JPAC | Pump, ปั๊ม (เครื่องสูบ) | VESSEL PUMP NH3 7
783 | Jpac.AP.M.A.59.08 | JPAC MACHINE ROOM 01 | JPAC | Pump, ปั๊ม (เครื่องสูบ) | VESSEL PUMP NH3 8
784 | Jpac.IC.M.A.56.01 | JPAC MACHINE ROOM 01 | JPAC | Inter Cooler Tank | INTER COOLER
785 | Jpac.RC.M.A.56.01 | JPAC MACHINE ROOM 01 | JPAC | Low Pressure Reciver | RECIEVER
786 | Jpac.EC.M.A.56.01 | JPAC MACHINE ROOM 01 | JPAC | Evaporative Condenser (เครื่องควบแน่นแบบระเหย, ระบายความร้อนแบบการระเหย) | EVAPORATIVE CONDENSOR 01
787 | Jpac.EC.M.A.56.02 | JPAC MACHINE ROOM 01 | JPAC | Evaporative Condenser (เครื่องควบแน่นแบบระเหย, ระบายความร้อนแบบการระเหย) | EVAPORATIVE CONDENSOR 02
788 | Jpac.EC.M.A.59.03 | JPAC MACHINE ROOM 01 | JPAC | Evaporative Condenser (เครื่องควบแน่นแบบระเหย, ระบายความร้อนแบบการระเหย) | EVAPORATIVE CONDENSOR 03
789 | Jpac.PG.M.A.56.01 | JPAC MACHINE ROOM 01 | JPAC | Air Cleaner, Particulate/Gas/Vapor | AUTO PURGER
790 | Jpac.ET.M.A.56.01 | JPAC อาคาร A | JPAC | Evaporator | EVAPORATOR 1 ROOM 1
791 | Jpac.ET.M.A.56.02 | JPAC อาคาร A | JPAC | Evaporator | EVAPORATOR 2 ROOM 1
792 | Jpac.ET.M.A.56.03 | JPAC อาคาร A | JPAC | Evaporator | EVAPORATOR 3 ROOM 1
793 | Jpac.ET.M.A.56.04 | JPAC อาคาร A | JPAC | Evaporator | EVAPORATOR 4 ROOM 1
794 | Jpac.ET.M.A.56.05 | JPAC อาคาร A | JPAC | Evaporator | EVAPORATOR 5 ROOM 2
795 | Jpac.ET.M.A.56.06 | JPAC อาคาร A | JPAC | Evaporator | EVAPORATOR 6 ROOM 2
796 | Jpac.ET.M.A.56.07 | JPAC อาคาร A | JPAC | Evaporator | EVAPORATOR 7 ROOM 2
797 | Jpac.ET.M.A.56.08 | JPAC อาคาร A | JPAC | Evaporator | EVAPORATOR 8 ROOM 3
798 | Jpac.ET.M.A.56.09 | JPAC อาคาร A | JPAC | Evaporator | EVAPORATOR 9 ROOM 3
799 | Jpac.ET.M.A.56.10 | JPAC อาคาร A | JPAC | Evaporator | EVAPORATOR 10 ROOM 3
800 | Jpac.ET.M.A.56.11 | JPAC อาคาร A | JPAC | Evaporator | EVAPORATOR 11 ROOM 3
801 | Jpac.ET.M.A.56.12 | JPAC อาคาร A | JPAC | Evaporator | EVAPORATOR 12 ROOM 4
802 | Jpac.ET.M.A.56.13 | JPAC อาคาร A | JPAC | Evaporator | EVAPORATOR 13 ROOM 4
803 | Jpac.ET.M.A.56.14 | JPAC อาคาร A | JPAC | Evaporator | EVAPORATOR 14 ROOM 7
804 | Jpac.ET.M.A.56.15 | JPAC อาคาร A | JPAC | Evaporator | EVAPORATOR 15 ROOM 6
805 | Jpac.ET.M.A.56.16 | JPAC อาคาร A | JPAC | Evaporator | EVAPORATOR 16 ROOM 6
806 | Jpac.ET.M.A.56.17 | JPAC อาคาร A | JPAC | Evaporator | EVAPORATOR 25 PACKING ROOM 1
807 | Jpac.ET.M.A.56.19 | JPAC อาคาร A | JPAC | Evaporator | EVAPORATOR 20 ANTEROOMROOM 1
808 | Jpac.ET.M.A.56.20 | JPAC อาคาร A | JPAC | Evaporator | EVAPORATOR 21 ANTEROOMROOM 2
809 | Jpac.ET.M.A.56.21 | JPAC อาคาร A | JPAC | Evaporator | EVAPORATOR 22 LOADING 1
810 | Jpac.ET.M.A.56.22 | JPAC อาคาร A | JPAC | Evaporator | EVAPORATOR 23 LOADING 2
811 | Jpac.ET.M.A.56.24 | JPAC อาคาร A | JPAC | Evaporator | EVAPORATOR 25 CHILL ROOM
812 | Jpac.ET.M.A.56.26 | JPAC อาคาร A | JPAC | Evaporator | EVAPORATOR 26 FREEZE 1
813 | Jpac.ET.M.A.56.27 | JPAC อาคาร A | JPAC | Evaporator | EVAPORATOR 27 FREEZE 1
814 | Jpac.ET.M.A.56.25 | JPAC อาคาร A | JPAC | Evaporator | EVAPORATOR 27 FREEZE 2
815 | Jpac.ET.M.A.56.29 | JPAC อาคาร A | JPAC | Evaporator | EVAPORATOR 29 FREEZE 2
816 | Jpac.ET.M.A.56.28 | JPAC อาคาร A | JPAC | Evaporator | EVAPORATOR 28 FREEZE 3
817 | Jpac.ET.M.A.56.31 | JPAC อาคาร A | JPAC | Evaporator | EVAPORATOR 31 FREEZE 3
818 | Jpac.ET.M.A.59.29 | JPAC อาคาร A | JPAC | Evaporator | EVAPORATOR 29 FREEZE 4
819 | Jpac.ET.M.A.59.33 | JPAC อาคาร A | JPAC | Evaporator | EVAPORATOR 33 FREEZE 4
820 | Jpac.ET.M.A.56.30 | JPAC อาคาร A | JPAC | Evaporator | EVAPORATOR 30 FREEZE 5
821 | Jpac.ET.M.A.59.35 | JPAC อาคาร A | JPAC | Evaporator | EVAPORATOR 35 FREEZE 5
822 | Jpac.ET.M.A.59.36 | JPAC อาคาร A | JPAC | Evaporator | EVAPORATOR 31 FREEZE 6
823 | Jpac.ET.M.A.59.37 | JPAC อาคาร A | JPAC | Evaporator | EVAPORATOR 37 FREEZE 6
824 | Jpac.MR.M.A.56.01 | JPAC อาคาร A | JPAC | Mobile Rack (ชั้นวางสินค้า) | MOBILE RACK 1
825 | Jpac.MR.M.A.56.02 | JPAC อาคาร A | JPAC | Mobile Rack (ชั้นวางสินค้า) | MOBILE RACK 2
826 | Jpac.MR.M.A.56.03 | JPAC อาคาร A | JPAC | Mobile Rack (ชั้นวางสินค้า) | MOBILE RACK 3
827 | Jpac.WC.M.A.56.01 | JPAC อาคาร A | JPAC | Belt Convayer (สายพานลำเลียงยาง) | WORKER CONVERYER 1
828 | Jpac.WC.M.A.56.02 | JPAC อาคาร A | JPAC | Belt Convayer (สายพานลำเลียงยาง) | WORKER CONVERYER 2
829 | Jpac.WC.M.A.56.03 | JPAC อาคาร A | JPAC | Belt Convayer (สายพานลำเลียงยาง) | WORKER CONVERYER 3
830 | Jpac.WC.M.A.56.04 | JPAC อาคาร A | JPAC | Belt Convayer (สายพานลำเลียงยาง) | WORKER CONVERYER 4
831 | Jpac.WT.M.A.56.01 | JPAC อาคาร A | JPAC | Wastwater Treatment Tank (บ่อบำบัดน้ำเสีย) | Water Treatment System
832 | Jpac.GT.M.A.56.01 | JPAC MACHINE ROOM 01 | JPAC | Generator (เครื่องปั่นไฟ, เครื่องกำเนิดไฟฟ้า) | GENERATOR
833 | Jpac.TF.M.A.56.01 | JPAC MACHINE ROOM 01 | JPAC | Transformer (หม้อแปลงไฟฟ้า) | TRANFORMERS
834 | Jpac.LE.M.A.57.01 | JPAC อาคาร A | JPAC | Electric Insect Killer (เครื่องดักแมลง) | เครื่องไฟดักแมลง 1
835 | Jpac.LE.M.A.57.02 | JPAC อาคาร A | JPAC | Electric Insect Killer (เครื่องดักแมลง) | เครื่องไฟดักแมลง 2
836 | Jpac.LE.M.A.57.03 | JPAC อาคาร A | JPAC | Electric Insect Killer (เครื่องดักแมลง) | เครื่องไฟดักแมลง 3
837 | Jpac.LE.M.A.57.04 | JPAC อาคาร A | JPAC | Electric Insect Killer (เครื่องดักแมลง) | เครื่องไฟดักแมลง 4
838 | Jpac.SB.M.A.59.01 | JPAC อาคาร A | JPAC | Strapping Machine (เครื่องรัดกล่อง) | เครื่องรัดกล่อง (Stap the Box)
839 | Jpac.SF.M.A.60.01 | JPAC อาคาร A | JPAC | AUTO SCRUBBING MACHINE(เครื่องขัดพื้น) | เครื่องขัดพื้น (่Scrubber Floor)
840 | Jpac.WC.M.C.60.05 | JPAC อาคาร C | JPAC | Belt Convayer (สายพานลำเลียงยาง) | WORKER CONVERYER 5
841 | Jpac.WC.M.C.60.06 | JPAC อาคาร C | JPAC | Belt Convayer (สายพานลำเลียงยาง) | WORKER CONVERYER 6
842 | Jpac.WC.M.C.60.07 | JPAC อาคาร C | JPAC | Belt Convayer (สายพานลำเลียงยาง) | WORKER CONVERYER 7
843 | Jpac.WC.M.C.60.08 | JPAC อาคาร C | JPAC | Belt Convayer (สายพานลำเลียงยาง) | WORKER CONVERYER 8
844 | Jpac.MM.M.B.57.01 | JPAC อาคาร B | JPAC | Temperature And Humidity (เครื่องวัดอุณหภูมิและความชื้น) | Moisture Reducing Machine
845 | Jpac.SB.M.A.59.02 | JPAC อาคาร A | JPAC | Strapping Machine (เครื่องรัดกล่อง) | เครื่องรัดกล่อง (Stape the Box)
846 | Jpac.LE.M.B.57.05 | JPAC อาคาร B | JPAC | Electric Insect Killer (เครื่องดักแมลง) | เครื่องไฟดักแมลง 5
847 | Jpac.LE.M.B.57.06 | JPAC อาคาร B | JPAC | Electric Insect Killer (เครื่องดักแมลง) | เครื่องไฟดักแมลง 6
848 | Jpac.LE.M.B.57.07 | JPAC อาคาร B | JPAC | Electric Insect Killer (เครื่องดักแมลง) | เครื่องไฟดักแมลง 7
849 | Jpac.AH.M.A.56.01 | JPAC อาคาร A | JPAC | Air Handling Unit (AHU) (เครื่องส่งลม, เครื่องควบคุมอากาศ) | AHU 1
850 | Jpac.AH.M.A.56.02 | JPAC อาคาร A | JPAC | Air Handling Unit (AHU) (เครื่องส่งลม, เครื่องควบคุมอากาศ) | AHU 2
851 | Jpac.PB.M.A.60.01 | JPAC อาคาร A | JPAC | Meat Seperator (เครื่องรีดเนื้อ) | เครื่องรีดถุงเพลา 2 ชั้นสเตนเลส(Press Beg)
852 | Jpac.CS.M.A.60.04 | JPAC MACHINE ROOM 01 | JPAC | Screw Compressor (เครื่องอัดลมแบบสกรู, ปั๊มลมสกรู) | COMPRESSOR 4
853 | Jpac.ET.M.C.60.38 | JPAC อาคาร C | JPAC | Evaporator | Evaporator 38 Room BR08
854 | Jpac.ET.M.C.60.39 | JPAC อาคาร C | JPAC | Evaporator | Evaporator 39 Room BR09
855 | Jpac.ET.M.C.60.40 | JPAC อาคาร C | JPAC | Evaporator | Evaporator 40 Room BR09
856 | Jpac.ET.M.C.60.41 | JPAC อาคาร C | JPAC | Evaporator | Evaporator 41 Room BR09
857 | Jpac.ET.M.C.60.42 | JPAC อาคาร C | JPAC | Evaporator | Evaporator 42 Room BR10
858 | Jpac.ET.M.C.60.43 | JPAC อาคาร C | JPAC | Evaporator | Evaporator 43 Room BR11
859 | Jpac.ET.M.C.60.44 | JPAC อาคาร C | JPAC | Evaporator | Evaporator 44 Room BR11
860 | Jpac.ET.M.C.60.45 | JPAC อาคาร C | JPAC | Evaporator | Evaporator 45 Room BR11
861 | Jpac.ET.M.C.60.46 | JPAC อาคาร C | JPAC | Evaporator | Evaporator 46 Room BR11
862 | Jpac.ET.M.C.60.47 | JPAC อาคาร C | JPAC | Evaporator | Evaporator 47 Room BR11
863 | Jpac.ET.M.C.60.48 | JPAC อาคาร C | JPAC | Evaporator | Evaporator 48 Anteroom 3
864 | Jpac.ET.M.C.60.49 | JPAC อาคาร C | JPAC | Evaporator | Evaporator 49 Loading 3
865 | Jpac.ET.M.C.60.50 | JPAC อาคาร C | JPAC | Evaporator | Evaporator 50 Loading 4
866 | Jpac.LE.M.C.60.08 | JPAC อาคาร C | JPAC | Electric Insect Killer (เครื่องดักแมลง) | เครื่องไฟดักแมลง 8
867 | Jpac.LE.M.C.60.09 | JPAC อาคาร C | JPAC | Electric Insect Killer (เครื่องดักแมลง) | เครื่องไฟดักแมลง 9
868 | Jpac.LE.M.C.60.10 | JPAC อาคาร C | JPAC | Electric Insect Killer (เครื่องดักแมลง) | เครื่องไฟดักแมลง 10
869 | Jpac.LE.M.C.60.11 | JPAC อาคาร C | JPAC | Electric Insect Killer (เครื่องดักแมลง) | เครื่องไฟดักแมลง 11
870 | Jpac.LE.M.C.60.12 | JPAC อาคาร C | JPAC | Electric Insect Killer (เครื่องดักแมลง) | เครื่องไฟดักแมลง 12
871 | Jpac.LE.M.C.60.13 | JPAC อาคาร C | JPAC | Electric Insect Killer (เครื่องดักแมลง) | เครื่องไฟดักแมลง 13
872 | Jpac.LE.M.C.60.14 | JPAC อาคาร C | JPAC | Electric Insect Killer (เครื่องดักแมลง) | เครื่องไฟดักแมลง 14
873 | Jpac.EL.M.A.60.01 | JPAC อาคาร A | JPAC | Emergency Light (ไฟฉุกเฉิน) | Emergency Light 1 Loading Genzone
874 | Jpac.EL.M.A.60.02 | JPAC อาคาร A | JPAC | Emergency Light (ไฟฉุกเฉิน) | Emergency Light 2 ห้องแพ็ค 1
875 | Jpac.EL.M.A.60.03 | JPAC อาคาร A | JPAC | Emergency Light (ไฟฉุกเฉิน) | Emergency Light 3 ห้องแพ็ค 2
876 | Jpac.EL.M.A.60.04 | JPAC อาคาร A | JPAC | Emergency Light (ไฟฉุกเฉิน) | Emergency Light 4 Loading Freezone
877 | Jpac.EL.M.A.60.05 | JPAC อาคาร A | JPAC | Emergency Light (ไฟฉุกเฉิน) | Emergency Light 5 In-Out Freezone
878 | Jpac.EL.M.B.60.06 | JPAC อาคาร B | JPAC | Emergency Light (ไฟฉุกเฉิน) | Emergency Light 6 Production Line
879 | Jpac.EL.M.A.60.07 | JPAC Office | JPAC | Emergency Light (ไฟฉุกเฉิน) | Emergency Light 7 Office 3fl.
880 | Jpac.EL.M.A.60.08 | JPAC Office | JPAC | Emergency Light (ไฟฉุกเฉิน) | Emergency Light 8 Office 2fl.
881 | Jpac.EL.M.C.60.09 | JPAC อาคาร C | JPAC | Emergency Light (ไฟฉุกเฉิน) | Emergency Light 9 In-Out Loading 3
882 | Jpac.EL.M.C.60.10 | JPAC อาคาร C | JPAC | Emergency Light (ไฟฉุกเฉิน) | Emergency Light 10 Loading 3
883 | Jpac.EL.M.C.60.11 | JPAC อาคาร C | JPAC | Emergency Light (ไฟฉุกเฉิน) | Emergency Light 11 Thawing Room
884 | Jpac.EL.M.C.60.12 | JPAC อาคาร C | JPAC | Emergency Light (ไฟฉุกเฉิน) | Emergency Light 12 ทางขึ้นบันไดชั้น 2
885 | Jpac.EL.M.C.60.13 | JPAC อาคาร C | JPAC | Emergency Light (ไฟฉุกเฉิน) | Emergency Light 13 Anteroom 3
886 | Jpac.EL.M.C.60.14 | JPAC อาคาร C | JPAC | Emergency Light (ไฟฉุกเฉิน) | Emergency Light 14 ชั้น 2
887 | Jpac.EL.M.C.60.15 | JPAC อาคาร C | JPAC | Emergency Light (ไฟฉุกเฉิน) | Emergency Light 15 MBD Room
888 | Jpac.EL.M.C.60.16 | JPAC อาคาร C | JPAC | Emergency Light (ไฟฉุกเฉิน) | Emergency Light 16 In-Out Loading 4
889 | Jpac.EL.M.C.60.17 | JPAC อาคาร C | JPAC | Emergency Light (ไฟฉุกเฉิน) | Emergency Light 17 Loading 4
890 | Jpac.EL.M.C.60.18 | JPAC อาคาร C | JPAC | Emergency Light (ไฟฉุกเฉิน) | Emergency Light 18 Loading 4
891 | Jpac.EL.M.C.60.19 | JPAC อาคาร C | JPAC | Emergency Light (ไฟฉุกเฉิน) | Emergency Light 19 BR10
892 | Jpac.EL.M.C.60.20 | JPAC อาคาร C | JPAC | Emergency Light (ไฟฉุกเฉิน) | Emergency Light 20 BR11
893 | Jpac.EL.M.C.60.21 | JPAC อาคาร C | JPAC | Emergency Light (ไฟฉุกเฉิน) | Emergency Light 21 Loading 3
894 | Jpac.WS.M.C.60.01 | JPAC อาคาร C | JPAC | Wastwater Treatment Tank (บ่อบำบัดน้ำเสีย) | Wastewater Treatment System
895 | Jpac.ET.M.C.61.01 | JPAC อาคาร C | JPAC | Evaporator | Evaporator 51 BR12
896 | Jpac.DL.M.A.56.01 | JPAC อาคาร A | JPAC | Dock Leveler (สะพานปรับระดับ) | Dock Lever Free Zone 12
897 | Jpac.DL.M.A.56.02 | JPAC อาคาร A | JPAC | Dock Leveler (สะพานปรับระดับ) | Dock Lever Free Zone 13
898 | Jpac.DL.M.A.56.03 | JPAC อาคาร A | JPAC | Dock Leveler (สะพานปรับระดับ) | Dock Lever Gen Zone 1
899 | Jpac.DL.M.A.56.04 | JPAC อาคาร A | JPAC | Dock Leveler (สะพานปรับระดับ) | Dock Lever Gen Zone 2
900 | Jpac.SD.M.A.56.01 | JPAC อาคาร A | JPAC | Auto Door (ประตูอัตโนมัติ) | Auto Slide Door1 AR01 Gen Zone
901 | Jpac.SD.M.A.56.02 | JPAC อาคาร A | JPAC | Auto Door (ประตูอัตโนมัติ) | Auto Slide Door2 AR02 Gen Zone
902 | Jpac.SD.M.A.56.03 | JPAC อาคาร A | JPAC | Auto Door (ประตูอัตโนมัติ) | Auto Slide Door3 AM02 Free Zone
903 | Jpac.SD.M.A.56.04 | JPAC อาคาร A | JPAC | Auto Door (ประตูอัตโนมัติ) | Auto Slide Door4 AM03 Free Zone
904 | Jpac.SD.M.A.56.05 | JPAC อาคาร A | JPAC | Auto Door (ประตูอัตโนมัติ) | Auto Slide Door5 AR04 Gen Zone
905 | Jpac.SD.M.A.56.06 | JPAC อาคาร A | JPAC | Auto Door (ประตูอัตโนมัติ) | Auto Slide Door6 AR05 Gen Zone
906 | Jpac.SD.M.A.56.07 | JPAC อาคาร A | JPAC | Auto Door (ประตูอัตโนมัติ) | Auto Slide Door7 AM06 Free Zone
907 | Jpac.SD.M.C.56.01 | JPAC อาคาร C | JPAC | Auto Door (ประตูอัตโนมัติ) | Auto Slide Door8 BR09
908 | Jpac.SD.M.C.60.01 | JPAC อาคาร C | JPAC | Auto Door (ประตูอัตโนมัติ) | Auto Slide Door9 Ante 3
909 | Jpac.SD.M.C.60.02 | JPAC อาคาร C | JPAC | Auto Door (ประตูอัตโนมัติ) | Auto Slide Door10 BR10
910 | Jpac.HP.M.C.61.01 | JPAC อาคาร C | JPAC | High Pressure Pump (ปั้มแรงดันสูง) | Hipressure Pump
911 | Jpac.SD.M.A.62.01 | JPAC อาคาร A | JPAC | Auto speed Door | Auto Speed Door "IN" Free Zone
912 | Jpac.SD.M.A.62.02 | JPAC อาคาร A | JPAC | Auto speed Door | Auto Speed Door2 "OUT" Free Zone
913 | Jpac.SD.M.A.62.03 | JPAC อาคาร A | JPAC | Auto speed Door | Auto Speed Door5 "IN" Gen Zone
914 | Jpac.SD.M.A.62.04 | JPAC อาคาร A | JPAC | Auto speed Door | Auto Speed Door6 "OUT" Gen Zone
915 | Jpac.DE.M.A.62.01 | JPAC อาคาร A | JPAC | Debox Machine | Debox Machine
916 | Jpac.MD.M.A.62.01 | JPAC อาคาร A | JPAC | Metal Detector (เครื่องตรวจจับโลหะ) | เครื่อง Metal Detector
917 | JPK.DT.M.57.A.01 | JPK คลังสินค้า | JPK | Digital Thermometer with Probe (โพรบวัดอุณหภูมิ) | ห้องเก็บ AM03 คอยล์ 1
918 | JPK.DT.M.57.A.02 | JPK คลังสินค้า | JPK | Digital Thermometer with Probe (โพรบวัดอุณหภูมิ) | ห้องเก็บ AM03 คอยล์ 2
919 | JPK.DT.M.57.A.03 | JPK คลังสินค้า | JPK | Digital Thermometer with Probe (โพรบวัดอุณหภูมิ) | ห้องเก็บ AM03 คอยล์ 3
920 | JPK.DT.M.57.A.04 | JPK คลังสินค้า | JPK | Digital Thermometer with Probe (โพรบวัดอุณหภูมิ) | ห้องเก็บ AM03 คอยล์ 4
921 | JPK.DT.M.57.A.05 | JPK คลังสินค้า | JPK | Digital Thermometer with Probe (โพรบวัดอุณหภูมิ) | ห้องเก็บ AM02 คอยล์ 1
922 | JPK.DT.M.57.A.06 | JPK คลังสินค้า | JPK | Digital Thermometer with Probe (โพรบวัดอุณหภูมิ) | ห้องเก็บ AM02 คอยล์ 2
923 | JPK.DT.M.57.A.07 | JPK คลังสินค้า | JPK | Digital Thermometer with Probe (โพรบวัดอุณหภูมิ) | ห้องเก็บ AM02 คอยล์ 3
924 | JPK.DT.M.57.A.08 | JPK คลังสินค้า | JPK | Digital Thermometer with Probe (โพรบวัดอุณหภูมิ) | ห้องเก็บ AM02 คอยล์ 4
925 | JPK.DT.M.57.A.09 | JPK คลังสินค้า | JPK | Digital Thermometer with Probe (โพรบวัดอุณหภูมิ) | ห้องเก็บ AM01 คอยล์ 1
926 | JPK.DT.M.57.A.10 | JPK คลังสินค้า | JPK | Digital Thermometer with Probe (โพรบวัดอุณหภูมิ) | ห้องเก็บ AM01 คอยล์ 2
927 | JPK.DT.M.57.A.11 | JPK คลังสินค้า | JPK | Digital Thermometer with Probe (โพรบวัดอุณหภูมิ) | ห้องเก็บ AM01 คอยล์ 3
928 | JPK.DT.M.57.A.12 | JPK คลังสินค้า | JPK | Digital Thermometer with Probe (โพรบวัดอุณหภูมิ) | ห้องเก็บ AM01 คอยล์ 4
929 | JPK.DT.M.57.A.13 | JPK คลังสินค้า | JPK | Digital Thermometer with Probe (โพรบวัดอุณหภูมิ) | ห้องเก็บ ARO1 คอยล์ 1
930 | JPK.DT.M.57.A.16 | JPK คลังสินค้า | JPK | Digital Thermometer with Probe (โพรบวัดอุณหภูมิ) | ห้องเก็บ ARO2 คอยล์ 1
931 | JPK.DT.M.57.A.17 | JPK คลังสินค้า | JPK | Digital Thermometer with Probe (โพรบวัดอุณหภูมิ) | ห้องเก็บ ARO2 คอยล์ 2
932 | JPK.DT.M.57.A.18 | JPK คลังสินค้า | JPK | Digital Thermometer with Probe (โพรบวัดอุณหภูมิ) | ห้องเก็บ ARO2 คอยล์ 3
933 | JPK.DT.M.57.A.19 | JPK คลังสินค้า | JPK | Digital Thermometer with Probe (โพรบวัดอุณหภูมิ) | ห้องเก็บ ARO3 คอยล์ 1
934 | JPK.DT.M.57.A.20 | JPK คลังสินค้า | JPK | Digital Thermometer with Probe (โพรบวัดอุณหภูมิ) | ห้องเก็บ ARO3 คอยล์ 2
935 | JPK.DT.M.57.A.21 | JPK คลังสินค้า | JPK | Digital Thermometer with Probe (โพรบวัดอุณหภูมิ) | Ante Room 1
936 | JPK.DT.M.57.A.22 | JPK คลังสินค้า | JPK | Digital Thermometer with Probe (โพรบวัดอุณหภูมิ) | Ante Room 2
937 | JPK.DT.M.57.A.23 | JPK คลังสินค้า | JPK | Digital Thermometer with Probe (โพรบวัดอุณหภูมิ) | Ante Room 3
938 | JPK.DT.M.57.A.24 | JPK คลังสินค้า | JPK | Digital Thermometer with Probe (โพรบวัดอุณหภูมิ) | Rawmate รับสดฟรีส
939 | JPK.DT.M.57.A.25 | JPK คลังสินค้า | JPK | Digital Thermometer with Probe (โพรบวัดอุณหภูมิ) | Loading 1 คอยล์ 1
940 | JPK.DT.M.57.A.27 | JPK คลังสินค้า | JPK | Digital Thermometer with Probe (โพรบวัดอุณหภูมิ) | Loading 1 คอยล์ 2
941 | JPK.DT.M.57.A.28 | JPK คลังสินค้า | JPK | Digital Thermometer with Probe (โพรบวัดอุณหภูมิ) | Loading 2 คอยล์ 1
942 | JPK.DT.M.57.A.30 | JPK คลังสินค้า | JPK | Digital Thermometer with Probe (โพรบวัดอุณหภูมิ) | Loading 2 คอยล์ 2
943 | JPK.DT.M.57.A.31 | JPK คลังสินค้า | JPK | Digital Thermometer with Probe (โพรบวัดอุณหภูมิ) | Packing Room 1 คอยล์ 1
944 | JPK.DT.M.57.A.32 | JPK คลังสินค้า | JPK | Digital Thermometer with Probe (โพรบวัดอุณหภูมิ) | Packing Room 1 คอยล์ 2
945 | JPK.DT.M.57.A.33 | JPK คลังสินค้า | JPK | Digital Thermometer with Probe (โพรบวัดอุณหภูมิ) | Packing Room 2 คอยล์ 1
946 | JPK.DT.M.57.A.34 | JPK คลังสินค้า | JPK | Digital Thermometer with Probe (โพรบวัดอุณหภูมิ) | Packing Room 2 คอยล์ 2
947 | JPK.DT.M.57.A.35 | JPK คลังสินค้า | JPK | Digital Thermometer with Probe (โพรบวัดอุณหภูมิ) | Packing Room 3 คอยล์ 1
948 | JPK.DT.M.57.A.36 | JPK คลังสินค้า | JPK | Digital Thermometer with Probe (โพรบวัดอุณหภูมิ) | Packing Room 3 คอยล์ 2
949 | JPK.DT.M.57.A.37 | JPK คลังสินค้า | JPK | Digital Thermometer with Probe (โพรบวัดอุณหภูมิ) | Packing Room 4 คอยล์ 1
950 | JPK.DT.M.57.A.38 | JPK คลังสินค้า | JPK | Digital Thermometer with Probe (โพรบวัดอุณหภูมิ) | Packing Room 4 คอยล์ 2
951 | JPK.BL.M.57.A.01 | JPK คลังสินค้า | JPK | Machine Balance | ตาชั่งรถบรรทุก 80 ตัน
952 | JPK.BL.M.57.A.04 | JPK คลังสินค้า | JPK | Machine Balance | ตาชั่ง 100 kg
953 | JPK.DT.60.A.02 | JPK คลังสินค้า | JPK | Digital Thermometer (เทอร์โมมิเตอร์แบบดิจิตอล) | เทอร์โมมิเตอร์
954 | JPK.DT.60.A.03 | JPK MACHINE ROOM 01 | JPK | Digital Thermometer (เทอร์โมมิเตอร์แบบดิจิตอล) | เทอร์โมมิเตอร์
955 | JPK.DT.60.A.04 | JPK MACHINE ROOM 01 | JPK | Digital Thermometer (เทอร์โมมิเตอร์แบบดิจิตอล) | เทอร์โมมิเตอร์
956 | JPK.DT.60.A.05 | JPK MACHINE ROOM 01 | JPK | Digital Thermometer (เทอร์โมมิเตอร์แบบดิจิตอล) | เทอร์โมมิเตอร์
957 | JPK.IT.60.A.01 | JPK คลังสินค้า | JPK | Infrared Thermometer (เครื่องวัดอุณหภูมิอินฟาเรด) | อินฟาเรด เทอร์โมมิเตอร์
958 | JPK.IT.60.A.04 | JPK MACHINE ROOM 01 | JPK | Infrared Thermometer (เครื่องวัดอุณหภูมิอินฟาเรด) | อินฟาเรด เทอร์โมมิเตอร์
959 | JPK.IT.60.A.05 | JPK คลังสินค้า | JPK | Infrared Thermometer (เครื่องวัดอุณหภูมิอินฟาเรด) | อินฟาเรด เทอร์โมมิเตอร์
960 | JPK.SW.59.A.02 | JPK MACHINE ROOM 01 | JPK | Standard Weight (ตุ้มน้ำหนักมาตรฐาน) | ลูกตุ้ม 10 Kg.
961 | JPK.SW.59.A.03 | JPK MACHINE ROOM 01 | JPK | Standard Weight (ตุ้มน้ำหนักมาตรฐาน) | ลูกตุ้ม 10 Kg.
962 | JPK.SW.59.A.04 | JPK MACHINE ROOM 01 | JPK | Standard Weight (ตุ้มน้ำหนักมาตรฐาน) | ลูกตุ้ม 10 Kg.
963 | JPK.PG.59.A.01 | JPK MACHINE ROOM 01 | JPK | Gas Detector (เครื่องวัดแก็ส) | เครื่องตรวจวัดแอมโมเนียแบบพกพา
964 | JPK.NH.57.A.01 | JPK MACHINE ROOM 01 | JPK | Gas Detector (เครื่องวัดแก็ส) | เครื่องตรวจวัดแอมโมเนีย
965 | JPK.NH.57.A.02 | JPK MACHINE ROOM 01 | JPK | Gas Detector (เครื่องวัดแก็ส) | เครื่องตรวจวัดแอมโมเนีย
966 | JPK.NH.57.A.03 | JPK MACHINE ROOM 01 | JPK | Gas Detector (เครื่องวัดแก็ส) | เครื่องตรวจวัดแอมโมเนีย
967 | JPK.NH.57.A.04 | JPK MACHINE ROOM 01 | JPK | Gas Detector (เครื่องวัดแก็ส) | เครื่องตรวจวัดแอมโมเนีย
968 | JPK.DT.M.60.A.BF1 | JPK คลังสินค้า | JPK | Digital Thermometer with Probe (โพรบวัดอุณหภูมิ) | Blast Freezer 1
969 | JPK.DT.M.60.A.BF2 | JPK คลังสินค้า | JPK | Digital Thermometer with Probe (โพรบวัดอุณหภูมิ) | Blast Freezer 2
970 | JPK.DT.M.60.A.BF3 | JPK คลังสินค้า | JPK | Digital Thermometer with Probe (โพรบวัดอุณหภูมิ) | Blast Freezer 3
971 | JPK.M.62.A.P01 | JPK คลังสินค้า | JPK | Digital Thermometer with Probe (โพรบวัดอุณหภูมิ) | ห้องแพ็คกิ้งฟรีส
972 | JPK.BL.M.60.A.5 | JPK คลังสินค้า | JPK | Machine Balance | ตาชั่ั่ง 100 Kg.
973 | JPK.DT.62.A.06 | JPK MACHINE ROOM 01 | JPK | Digital Thermometer (เทอร์โมมิเตอร์แบบดิจิตอล) | เทอร์โมมิเตอร์(มาสเตอร์)
974 | JPK.IT.62.A.06 | JPK คลังสินค้า | JPK | Infrared Thermometer (เครื่องวัดอุณหภูมิอินฟาเรด) | อินฟาเรด เทอร์โมมิเตอร์
975 | JPK.IT.62.A.07 | JPK คลังสินค้า | JPK | Infrared Thermometer (เครื่องวัดอุณหภูมิอินฟาเรด) | อินฟาเรด เทอร์โมมิเตอร์
976 | JPK.IT.62.A.08 | JPK คลังสินค้า | JPK | Infrared Thermometer (เครื่องวัดอุณหภูมิอินฟาเรด) | อินฟาเรด เทอร์โมมิเตอร์
977 | JPK.DT.M.61.B2.201.1 | JPK คลังสินค้า | JPK | Digital Thermometer with Probe (โพรบวัดอุณหภูมิ) | Sytem E คอยล์ 1
978 | JPK.DT.M.61.B2.201.2 | JPK คลังสินค้า | JPK | Digital Thermometer with Probe (โพรบวัดอุณหภูมิ) | Sytem E คอยล์ 2
979 | JPK.DT.M.61.B2.201.3 | JPK คลังสินค้า | JPK | Digital Thermometer with Probe (โพรบวัดอุณหภูมิ) | Sytem E คอยล์ 3
980 | JPK.DT.M.61.B2.202.1 | JPK คลังสินค้า | JPK | Digital Thermometer with Probe (โพรบวัดอุณหภูมิ) | Sytem E คอยล์ 4
981 | JPK.DT.M.61.B2.202.2 | JPK คลังสินค้า | JPK | Digital Thermometer with Probe (โพรบวัดอุณหภูมิ) | Sytem E คอยล์ 5
982 | JPK.DT.M.61.B2.202.3 | JPK คลังสินค้า | JPK | Digital Thermometer with Probe (โพรบวัดอุณหภูมิ) | Sytem E คอยล์ 6
983 | JPK.DT.M.62.B1.1 | JPK คลังสินค้า | JPK | Digital Thermometer with Probe (โพรบวัดอุณหภูมิ) | Sytem C AHU 1
984 | JPK.DT.M.62.B1.2 | JPK คลังสินค้า | JPK | Digital Thermometer with Probe (โพรบวัดอุณหภูมิ) | Sytem C AHU 2
985 | JPK.DT.M.62.B1.3 | JPK คลังสินค้า | JPK | Digital Thermometer with Probe (โพรบวัดอุณหภูมิ) | Sytem B AHU 3
986 | JPK.DT.M.62.B1.4 | JPK คลังสินค้า | JPK | Digital Thermometer with Probe (โพรบวัดอุณหภูมิ) | Sytem B AHU 4
987 | JPK.DT.M.62.B1.5 | JPK คลังสินค้า | JPK | Digital Thermometer with Probe (โพรบวัดอุณหภูมิ) | Sytem A AHU 5
988 | JPK.DT.M.62.B1.6 | JPK คลังสินค้า | JPK | Digital Thermometer with Probe (โพรบวัดอุณหภูมิ) | Sytem A AHU 6
989 | JPK.DT.M.62.B1.7 | JPK คลังสินค้า | JPK | Digital Thermometer with Probe (โพรบวัดอุณหภูมิ) | Sytem A AHU 7
990 | JPK.DT.M.62.B1.8 | JPK คลังสินค้า | JPK | Digital Thermometer with Probe (โพรบวัดอุณหภูมิ) | Walkway system A AHU 8
991 | JPK.DT.M.62.B1.9 | JPK คลังสินค้า | JPK | Digital Thermometer with Probe (โพรบวัดอุณหภูมิ) | Walkway system A AHU 9
992 | JPK.DT.M.62.B1.10 | JPK คลังสินค้า | JPK | Digital Thermometer with Probe (โพรบวัดอุณหภูมิ) | Ante 1 AHU 10
993 | JPK.DT.M.62.B1.11 | JPK คลังสินค้า | JPK | Digital Thermometer with Probe (โพรบวัดอุณหภูมิ) | Ante 1 AHU 11
994 | JPK.DT.M.62.B1.12 | JPK คลังสินค้า | JPK | Digital Thermometer with Probe (โพรบวัดอุณหภูมิ) | Ante 1 AHU 12
995 | JPK.DT.62.B1.SA | JPK คลังสินค้า | JPK | Thermo-Hygrometer (เครื่องวัดอุณหภูมิและความชื้น) | Sytem A
996 | JPK.DT.62.B1.SB | JPK คลังสินค้า | JPK | Thermo-Hygrometer (เครื่องวัดอุณหภูมิและความชื้น) | Sytem B
997 | JPK.DT.62.B1.SC | JPK คลังสินค้า | JPK | Thermo-Hygrometer (เครื่องวัดอุณหภูมิและความชื้น) | Sytem C
998 | JPK.DT.62.B1.SE | JPK คลังสินค้า | JPK | Thermo-Hygrometer (เครื่องวัดอุณหภูมิและความชื้น) | Sytem E
999 | JPK.DT.62.B1.AT1 | JPK คลังสินค้า | JPK | Thermo-Hygrometer (เครื่องวัดอุณหภูมิและความชื้น) | Ante 1
1000 | JPK.DT.62.B1.AT2 | JPK คลังสินค้า | JPK | Thermo-Hygrometer (เครื่องวัดอุณหภูมิและความชื้น) | Ante 2
1001 | JPK.DT.62.B2.AT3 | JPK คลังสินค้า | JPK | Thermo-Hygrometer (เครื่องวัดอุณหภูมิและความชื้น) | Ante 3
1002 | JPK.DT.M.61.B.203.1 | JPK คลังสินค้า | JPK | Digital Thermometer with Probe (โพรบวัดอุณหภูมิ) | ห้อง B203 คอยล์ 1
1003 | JPK.DT.M.61.B.203.2 | JPK คลังสินค้า | JPK | Digital Thermometer with Probe (โพรบวัดอุณหภูมิ) | ห้อง B203 คอยล์ 2
1004 | JPK.DT.M.61.B.204.1 | JPK คลังสินค้า | JPK | Digital Thermometer with Probe (โพรบวัดอุณหภูมิ) | ห้อง B204 คอยล์ 1
1005 | JPK.DT.M.61.B.204.2 | JPK คลังสินค้า | JPK | Digital Thermometer with Probe (โพรบวัดอุณหภูมิ) | ห้อง B204 คอยล์ 2
1006 | JPK.DT.M.61.B.205.1 | JPK คลังสินค้า | JPK | Digital Thermometer with Probe (โพรบวัดอุณหภูมิ) | ห้อง B205 คอยล์ 1
1007 | JPK.DT.M.61.B.205.2 | JPK คลังสินค้า | JPK | Digital Thermometer with Probe (โพรบวัดอุณหภูมิ) | ห้อง B205 คอยล์ 2
1008 | JPK.DT.M.61.B.206.1 | JPK คลังสินค้า | JPK | Digital Thermometer with Probe (โพรบวัดอุณหภูมิ) | ห้อง B206 คอยล์ 1
1009 | JPK.DT.M.61.B.206.2 | JPK คลังสินค้า | JPK | Digital Thermometer with Probe (โพรบวัดอุณหภูมิ) | ห้อง B206 คอยล์ 2
1010 | JPK.DT.M.61.B.207.1 | JPK คลังสินค้า | JPK | Digital Thermometer with Probe (โพรบวัดอุณหภูมิ) | ห้อง B207 คอยล์ 1
1011 | JPK.DT.M.61.B.207.2 | JPK คลังสินค้า | JPK | Digital Thermometer with Probe (โพรบวัดอุณหภูมิ) | ห้อง B207 คอยล์ 2
1012 | JPK.DT.M.61.B.L01 | JPK คลังสินค้า | JPK | Digital Thermometer with Probe (โพรบวัดอุณหภูมิ) | Loading 1 อาคาร B2
1013 | JPK.DT.M.61.B.L02.1 | JPK คลังสินค้า | JPK | Digital Thermometer with Probe (โพรบวัดอุณหภูมิ) | Loading 2 คอยล์ 1 อาคาร B2
1014 | JPK.DT.M.61.B.L02.2 | JPK คลังสินค้า | JPK | Digital Thermometer with Probe (โพรบวัดอุณหภูมิ) | Loading 2 คอยล์ 1 อาคาร B3
1015 | JPK.DT.M.61.B.L03 | JPK คลังสินค้า | JPK | Digital Thermometer with Probe (โพรบวัดอุณหภูมิ) | Loading 3 อาคาร B2
1016 | JPK.DT.61.B2.203 | JPK คลังสินค้า | JPK | Thermo-Hygrometer (เครื่องวัดอุณหภูมิและความชื้น) | ห้อง B203
1017 | JPK.DT.61.B2.204 | JPK คลังสินค้า | JPK | Thermo-Hygrometer (เครื่องวัดอุณหภูมิและความชื้น) | ห้อง B204
1018 | JPK.DT.61.B2.205 | JPK คลังสินค้า | JPK | Thermo-Hygrometer (เครื่องวัดอุณหภูมิและความชื้น) | ห้อง B205
1019 | JPK.DT.61.B2.206 | JPK คลังสินค้า | JPK | Thermo-Hygrometer (เครื่องวัดอุณหภูมิและความชื้น) | ห้อง B206
1020 | JPK.DT.61.B2.207 | JPK คลังสินค้า | JPK | Thermo-Hygrometer (เครื่องวัดอุณหภูมิและความชื้น) | ห้อง B207
1021 | JPK.DT.61.B2.L02 | JPK คลังสินค้า | JPK | Thermo-Hygrometer (เครื่องวัดอุณหภูมิและความชื้น) | Loading 2 อาคาร B2
1022 | JPK.DT.61.B2.L03 | JPK คลังสินค้า | JPK | Thermo-Hygrometer (เครื่องวัดอุณหภูมิและความชื้น) | Loading 3 อาคาร B2
1023 | BL.M.60.07.59 | PCS ห้องเก็บเครื่องชั่ง | PCS | Electronic Balance | BALANCE MACHINE 7.5 Kg.
1024 | BL.M.60.07.63 | PCS ห้องเก็บเครื่องชั่ง | PCS | Electronic Balance | BALANCE MACHINE 7.5 Kg.
1025 | DT.44.01.01 | PCS QA | PCS | Digital Thermometer with Probe (โพรบวัดอุณหภูมิ) | DIGITAL THERMOMETER
1026 | DT.44.01.02 | PCS QA | PCS | Digital Thermometer with Probe (โพรบวัดอุณหภูมิ) | DIGITAL THERMOMETER
1027 | DT.44.06.03 | PCS QA | PCS | Digital Thermometer with Probe (โพรบวัดอุณหภูมิ) | DIGITAL THERMOMETER
1028 | DT.58.04.04 | PCS INVENTORY | PCS | Digital Thermometer (เทอร์โมมิเตอร์แบบดิจิตอล) | DIGITAL THERMOMETER
1029 | DT.59.01.05 | PCS INVENTORY | PCS | Digital Thermometer (เทอร์โมมิเตอร์แบบดิจิตอล) | DIGITAL THERMOMETER
1030 | DT.52.01.06 | PCS INVENTORY | PCS | Digital Thermometer (เทอร์โมมิเตอร์แบบดิจิตอล) | DIGITAL THERMOMETER
1031 | DT.52.01.07 | PCS QA | PCS | Digital Thermometer with Probe (โพรบวัดอุณหภูมิ) | DIGITAL THERMOMETER
1032 | DT.58.04.08 | PCS INVENTORY | PCS | Digital Thermometer (เทอร์โมมิเตอร์แบบดิจิตอล) | DIGITAL THERMOMETER
1033 | DT.62.08.09 | PCS INVENTORY | PCS | Digital Thermometer (เทอร์โมมิเตอร์แบบดิจิตอล) | DIGITAL THERMOMETER
1034 | DT.63.02.10 | PCS INVENTORY | PCS | Digital Thermometer (เทอร์โมมิเตอร์แบบดิจิตอล) | DIGITAL THERMOMETER
1035 | DT.60.01.11 | PCS INVENTORY | PCS | Digital Thermometer (เทอร์โมมิเตอร์แบบดิจิตอล) | DIGITAL THERMOMETER
1036 | DT.62.01.12 | PCS QA | PCS | Digital Thermometer with Probe (โพรบวัดอุณหภูมิ) | DIGITAL THERMOMETER
1037 | DT.57.03.14 | PCS INVENTORY | PCS | Digital Thermometer (เทอร์โมมิเตอร์แบบดิจิตอล) | DIGITAL THERMOMETER
1038 | DT.59.07.15 | PCS INVENTORY | PCS | Digital Thermometer (เทอร์โมมิเตอร์แบบดิจิตอล) | DIGITAL THERMOMETER
1039 | DT.56.06.17 | PCS INVENTORY | PCS | Digital Thermometer (เทอร์โมมิเตอร์แบบดิจิตอล) | DIGITAL THERMOMETER
1040 | DT.62.00.18 | PCS QA | PCS | Digital Thermometer with Probe (โพรบวัดอุณหภูมิ) | DIGITAL THERMOMETER
1041 | DT.63.07.19 | PCS INVENTORY | PCS | Digital Thermometer (เทอร์โมมิเตอร์แบบดิจิตอล) | DIGITAL THERMOMETER
1042 | DT.63.06.20 | PCS INVENTORY | PCS | Digital Thermometer (เทอร์โมมิเตอร์แบบดิจิตอล) | DIGITAL THERMOMETER
1043 | DT.63.01.22 | PCS INVENTORY | PCS | Digital Thermometer (เทอร์โมมิเตอร์แบบดิจิตอล) | DIGITAL THERMOMETER
1044 | DT.63.01.24 | PCS INVENTORY | PCS | Digital Thermometer (เทอร์โมมิเตอร์แบบดิจิตอล) | DIGITAL THERMOMETER
1045 | DT.63.01.25 | PCS INVENTORY | PCS | Digital Thermometer (เทอร์โมมิเตอร์แบบดิจิตอล) | DIGITAL THERMOMETER
1046 | DT.63.01.26 | PCS INVENTORY | PCS | Digital Thermometer (เทอร์โมมิเตอร์แบบดิจิตอล) | DIGITAL THERMOMETER
1047 | DT.63.04.27 | PCS INVENTORY | PCS | Digital Thermometer (เทอร์โมมิเตอร์แบบดิจิตอล) | DIGITAL THERMOMETER
1048 | DT.63.02.28 | PCS INVENTORY | PCS | Digital Thermometer (เทอร์โมมิเตอร์แบบดิจิตอล) | DIGITAL THERMOMETER
1049 | DT.63.03.29 | PCS INVENTORY | PCS | Digital Thermometer (เทอร์โมมิเตอร์แบบดิจิตอล) | DIGITAL THERMOMETER
1050 | DT.63.04.30 | PCS INVENTORY | PCS | Digital Thermometer (เทอร์โมมิเตอร์แบบดิจิตอล) | DIGITAL THERMOMETER
1051 | DT.63.06.31 | PCS INVENTORY | PCS | Digital Thermometer (เทอร์โมมิเตอร์แบบดิจิตอล) | DIGITAL THERMOMETER
1052 | DT.60.01.32 | PCS INVENTORY | PCS | Digital Thermometer (เทอร์โมมิเตอร์แบบดิจิตอล) | DIGITAL THERMOMETER
1053 | DT.63.06.33 | PCS INVENTORY | PCS | Digital Thermometer (เทอร์โมมิเตอร์แบบดิจิตอล) | DIGITAL THERMOMETER
1054 | DT.63.06.34 | PCS INVENTORY | PCS | Digital Thermometer (เทอร์โมมิเตอร์แบบดิจิตอล) | DIGITAL THERMOMETER
1055 | DT.60.06.35 | PCS INVENTORY | PCS | Digital Thermometer (เทอร์โมมิเตอร์แบบดิจิตอล) | DIGITAL THERMOMETER
1056 | DT.63.06.37 | PCS QA | PCS | Digital Thermometer with Probe (โพรบวัดอุณหภูมิ) | DIGITAL THERMOMETER
1057 | DT.63.06.38 | PCS INVENTORY | PCS | Digital Thermometer (เทอร์โมมิเตอร์แบบดิจิตอล) | DIGITAL THERMOMETER
1058 | DT.63.07.39 | PCS INVENTORY | PCS | Digital Thermometer (เทอร์โมมิเตอร์แบบดิจิตอล) | DIGITAL THERMOMETER
1059 | DT.63.08.40 | PCS INVENTORY | PCS | Digital Thermometer (เทอร์โมมิเตอร์แบบดิจิตอล) | DIGITAL THERMOMETER
1060 | DT.63.08.41 | PCS INVENTORY | PCS | Digital Thermometer (เทอร์โมมิเตอร์แบบดิจิตอล) | DIGITAL THERMOMETER
1061 | DT.63.08.42 | PCS INVENTORY | PCS | Digital Thermometer (เทอร์โมมิเตอร์แบบดิจิตอล) | DIGITAL THERMOMETER
1062 | DT.63.08.43 | PCS INVENTORY | PCS | Digital Thermometer (เทอร์โมมิเตอร์แบบดิจิตอล) | DIGITAL THERMOMETER
1063 | DT.63.08.44 | PCS INVENTORY | PCS | Digital Thermometer (เทอร์โมมิเตอร์แบบดิจิตอล) | DIGITAL THERMOMETER
1064 | DT.63.08.45 | PCS INVENTORY | PCS | Digital Thermometer (เทอร์โมมิเตอร์แบบดิจิตอล) | DIGITAL THERMOMETER
1065 | DT.M.39.01.01 | PCS CONTROL ROOM 01 | PCS | Digital Thermometer with Probe (โพรบวัดอุณหภูมิ) | ห้องเก็บ เบอร์ 1
1066 | DT.M.39.01.02 | PCS CONTROL ROOM 01 | PCS | Digital Thermometer with Probe (โพรบวัดอุณหภูมิ) | ห้องเก็บ เบอร์ 2
1067 | DT.M.39.01.03 | PCS CONTROL ROOM 01 | PCS | Digital Thermometer with Probe (โพรบวัดอุณหภูมิ) | ห้องเก็บ เบอร์ 3
1068 | DT.M.39.01.04 | PCS CONTROL ROOM 01 | PCS | Digital Thermometer with Probe (โพรบวัดอุณหภูมิ) | ห้องเก็บ เบอร์ 4
1069 | DT.M.61.01.154 | PCS CONTROL ROOM 01 | PCS | Digital Thermometer with Probe (โพรบวัดอุณหภูมิ) | ห้องเก็บ เบอร์ 5 คอยด์ 1
1070 | DT.M.61.01.155 | PCS CONTROL ROOM 01 | PCS | Digital Thermometer with Probe (โพรบวัดอุณหภูมิ) | ห้องเก็บ เบอร์ 5 คอยด์ 2
1071 | DT.M.39.01.05 | PCS CONTROL ROOM 01 | PCS | Digital Thermometer with Probe (โพรบวัดอุณหภูมิ) | ห้อง CHILL ROOM อาคาร1
1072 | DT.M.39.01.06 | PCS CONTROL ROOM 01 | PCS | Digital Thermometer with Probe (โพรบวัดอุณหภูมิ) | FREEZE ROOM 01 (ห้องฟรีส 01)
1073 | DT.M.39.01.07 | PCS CONTROL ROOM 01 | PCS | Digital Thermometer with Probe (โพรบวัดอุณหภูมิ) | FREEZE ROOM 02 (ห้องฟรีส 02)
1074 | DT.M.39.01.08 | PCS CONTROL ROOM 01 | PCS | Digital Thermometer with Probe (โพรบวัดอุณหภูมิ) | FREEZE ROOM 03 (ห้องฟรีส 03)
1075 | DT.M.52.01.61 | PCS CONTROL ROOM 01 | PCS | Digital Thermometer with Probe (โพรบวัดอุณหภูมิ) | FREEZE ROOM 04 (ห้องฟรีส 04)
1076 | DT.M.52.01.62 | PCS CONTROL ROOM 01 | PCS | Digital Thermometer with Probe (โพรบวัดอุณหภูมิ) | FREEZE ROOM 05 (ห้องฟรีส 05)
1077 | DT.M.57.01.117 | PCS CONTROL ROOM 01 | PCS | Digital Thermometer with Probe (โพรบวัดอุณหภูมิ) | FREEZE ROOM 06 (ห้องฟรีส 06)
1078 | DT.M.57.04.115 | PCS CONTROL ROOM 04 | PCS | Digital Thermometer with Probe (โพรบวัดอุณหภูมิ) | FREEZE ROOM 07 (ห้องฟรีส 07)
1079 | DT.M.57.04.116 | PCS CONTROL ROOM 05 | PCS | Digital Thermometer with Probe (โพรบวัดอุณหภูมิ) | FREEZE ROOM 08 (ห้องฟรีส 08)
1080 | DT.M.59.01.142 | PCS CONTROL ROOM 01 | PCS | Digital Thermometer with Probe (โพรบวัดอุณหภูมิ) | Coretemp FREEZE 01(ห้องฟรีส 01)
1081 | DT.M.59.01.143 | PCS CONTROL ROOM 01 | PCS | Digital Thermometer with Probe (โพรบวัดอุณหภูมิ) | Coretemp FREEZE 02(ห้องฟรีส 02)
1082 | DT.M.59.01.144 | PCS CONTROL ROOM 01 | PCS | Digital Thermometer with Probe (โพรบวัดอุณหภูมิ) | Coretemp FREEZE 03(ห้องฟรีส 03)
1083 | DT.M.59.01.145 | PCS CONTROL ROOM 01 | PCS | Digital Thermometer with Probe (โพรบวัดอุณหภูมิ) | Coretemp FREEZE 04(ห้องฟรีส 04)
1084 | DT.M.59.01.146 | PCS CONTROL ROOM 01 | PCS | Digital Thermometer with Probe (โพรบวัดอุณหภูมิ) | Coretemp FREEZE 05(ห้องฟรีส 05)
1085 | DT.M.59.01.147 | PCS CONTROL ROOM 01 | PCS | Digital Thermometer with Probe (โพรบวัดอุณหภูมิ) | Coretemp FREEZE 06(ห้องฟรีส 06)
1086 | DT.M.59.04.148 | PCS CONTROL ROOM 04 | PCS | Digital Thermometer with Probe (โพรบวัดอุณหภูมิ) | Coretemp FREEZE 07(ห้องฟรีส 07)
1087 | DT.M.59.04.149 | PCS CONTROL ROOM 04 | PCS | Digital Thermometer with Probe (โพรบวัดอุณหภูมิ) | Coretemp FREEZE 08(ห้องฟรีส 08)
1088 | DT.M.39.01.09 | PCS CONTROL ROOM 01 | PCS | Digital Thermometer with Probe (โพรบวัดอุณหภูมิ) | ANTE ROOM 01 (อาคาร 1)
1089 | DT.M.62.01.158 | PCS CONTROL ROOM 01 | PCS | Digital Thermometer with Probe (โพรบวัดอุณหภูมิ) | SPIRAL FREEZE (อาคาร 1)
1090 | DT.M.43.02.10 | PCS CONTROL ROOM 02 | PCS | Digital Thermometer with Probe (โพรบวัดอุณหภูมิ) | ห้องเก็บ 6 คอยด์ 1
1091 | DT.M.43.02.11 | PCS CONTROL ROOM 02 | PCS | Digital Thermometer with Probe (โพรบวัดอุณหภูมิ) | ห้องเก็บ 6 คอยด์ 2
1092 | DT.M.43.02.12 | PCS CONTROL ROOM 02 | PCS | Digital Thermometer with Probe (โพรบวัดอุณหภูมิ) | ห้องเก็บ 7 คอยด์ 1
1093 | DT.M.43.02.13 | PCS CONTROL ROOM 02 | PCS | Digital Thermometer with Probe (โพรบวัดอุณหภูมิ) | ห้องเก็บ 7 คอยด์ 2
1094 | DT.M.43.02.14 | PCS CONTROL ROOM 02 | PCS | Digital Thermometer with Probe (โพรบวัดอุณหภูมิ) | ห้องเก็บ 7 คอยด์ 3
1095 | DT.M.43.02.15 | PCS CONTROL ROOM 02 | PCS | Digital Thermometer with Probe (โพรบวัดอุณหภูมิ) | ห้องเก็บ 8 คอยด์ 1
1096 | DT.M.43.02.16 | PCS CONTROL ROOM 02 | PCS | Digital Thermometer with Probe (โพรบวัดอุณหภูมิ) | ห้องเก็บ 8 คอยด์ 2
1097 | DT.M.43.02.17 | PCS CONTROL ROOM 02 | PCS | Digital Thermometer with Probe (โพรบวัดอุณหภูมิ) | ห้องเก็บ 8 คอยด์ 3
1098 | DT.M.60.02.150 | PCS CONTROL ROOM 02 | PCS | Digital Thermometer with Probe (โพรบวัดอุณหภูมิ) | ห้องเก็บ 8 คอยด์ 4
1099 | DT.M.43.02.18 | PCS CONTROL ROOM 02 | PCS | Digital Thermometer with Probe (โพรบวัดอุณหภูมิ) | ห้องเก็บ 9 คอยด์ 1
1100 | DT.M.43.02.19 | PCS CONTROL ROOM 02 | PCS | Digital Thermometer with Probe (โพรบวัดอุณหภูมิ) | ห้องเก็บ 9 คอยด์ 2
1101 | DT.M.43.02.20 | PCS CONTROL ROOM 02 | PCS | Digital Thermometer with Probe (โพรบวัดอุณหภูมิ) | ห้องเก็บ 9 คอยด์ 3
1102 | DT.M.60.02.151 | PCS CONTROL ROOM 02 | PCS | Digital Thermometer with Probe (โพรบวัดอุณหภูมิ) | ห้องเก็บ 9 คอยด์ 4
1103 | DT.M.43.02.21 | PCS CONTROL ROOM 02 | PCS | Digital Thermometer with Probe (โพรบวัดอุณหภูมิ) | LOADING (อาคาร 2)
1104 | DT.M.43.02.22 | PCS CONTROL ROOM 02 | PCS | Digital Thermometer with Probe (โพรบวัดอุณหภูมิ) | ANTE ROOM 01 (อาคาร 2)
1105 | DT.M.43.02.23 | PCS CONTROL ROOM 02 | PCS | Digital Thermometer with Probe (โพรบวัดอุณหภูมิ) | ANTE ROOM 02 (อาคาร 2)
1106 | DT.M.43.02.24 | PCS CONTROL ROOM 02 | PCS | Digital Thermometer with Probe (โพรบวัดอุณหภูมิ) | AIR LOCK (อาคาร 2)
1107 | DT.M.44.03.25 | PCS CONTROL ROOM 03 | PCS | Digital Thermometer with Probe (โพรบวัดอุณหภูมิ) | ห้องเก็บ 10 คอยด์ 1
1108 | DT.M.44.03.26 | PCS CONTROL ROOM 03 | PCS | Digital Thermometer with Probe (โพรบวัดอุณหภูมิ) | ห้องเก็บ 10 คอยด์ 2
1109 | DT.M.44.03.27 | PCS CONTROL ROOM 03 | PCS | Digital Thermometer with Probe (โพรบวัดอุณหภูมิ) | ห้องเก็บ 10 คอยด์ 3
1110 | DT.M.44.03.28 | PCS CONTROL ROOM 03 | PCS | Digital Thermometer with Probe (โพรบวัดอุณหภูมิ) | ห้องเก็บ 11 คอยด์ 1
1111 | DT.M.44.03.29 | PCS CONTROL ROOM 03 | PCS | Digital Thermometer with Probe (โพรบวัดอุณหภูมิ) | ห้องเก็บ 11 คอยด์ 2
1112 | DT.M.44.03.30 | PCS CONTROL ROOM 03 | PCS | Digital Thermometer with Probe (โพรบวัดอุณหภูมิ) | ห้องเก็บ 12 คอยด์ 1
1113 | DT.M.44.03.31 | PCS CONTROL ROOM 03 | PCS | Digital Thermometer with Probe (โพรบวัดอุณหภูมิ) | ห้องเก็บ 12 คอยด์ 2
1114 | DT.M.44.03.32 | PCS CONTROL ROOM 03 | PCS | Digital Thermometer with Probe (โพรบวัดอุณหภูมิ) | ห้องเก็บ 13 คอยด์ 1
1115 | DT.M.44.03.33 | PCS CONTROL ROOM 03 | PCS | Digital Thermometer with Probe (โพรบวัดอุณหภูมิ) | ห้องเก็บ 13 คอยด์ 2
1116 | DT.M.44.03.34 | PCS CONTROL ROOM 03 | PCS | Digital Thermometer with Probe (โพรบวัดอุณหภูมิ) | ANTE ROOM 01 (อาคาร 3)
1117 | DT.M.44.03.35 | PCS CONTROL ROOM 03 | PCS | Digital Thermometer with Probe (โพรบวัดอุณหภูมิ) | ANTE ROOM 02 (อาคาร 3)
1118 | DT.M.44.03.36 | PCS CONTROL ROOM 03 | PCS | Digital Thermometer with Probe (โพรบวัดอุณหภูมิ) | ANTE ROOM 03 (อาคาร 3)
1119 | DT.M.53.03.70 | PCS CONTROL ROOM 03 | PCS | Digital Thermometer with Probe (โพรบวัดอุณหภูมิ) | LOADING 01 (อาคาร 3)
1120 | DT.M.47.04.37 | PCS CONTROL ROOM 04 | PCS | Digital Thermometer with Probe (โพรบวัดอุณหภูมิ) | ห้องเก็บ 14 คอยด์ 1
1121 | DT.M.47.04.38 | PCS CONTROL ROOM 04 | PCS | Digital Thermometer with Probe (โพรบวัดอุณหภูมิ) | ห้องเก็บ 14 คอยด์ 2
1122 | DT.M.47.04.39 | PCS CONTROL ROOM 04 | PCS | Digital Thermometer with Probe (โพรบวัดอุณหภูมิ) | ห้องเก็บ 14 คอยด์ 3
1123 | DT.M.47.04.40 | PCS CONTROL ROOM 04 | PCS | Digital Thermometer with Probe (โพรบวัดอุณหภูมิ) | ห้องเก็บ 15 คอยด์ 1
1124 | DT.M.47.04.41 | PCS CONTROL ROOM 04 | PCS | Digital Thermometer with Probe (โพรบวัดอุณหภูมิ) | ห้องเก็บ 15 คอยด์ 2
1125 | DT.M.47.04.42 | PCS CONTROL ROOM 04 | PCS | Digital Thermometer with Probe (โพรบวัดอุณหภูมิ) | ห้องเก็บ 16 คอยด์ 1
1126 | DT.M.47.04.43 | PCS CONTROL ROOM 04 | PCS | Digital Thermometer with Probe (โพรบวัดอุณหภูมิ) | ห้องเก็บ 16 คอยด์ 2
1127 | DT.M.47.04.44 | PCS CONTROL ROOM 04 | PCS | Digital Thermometer with Probe (โพรบวัดอุณหภูมิ) | ห้องเก็บ 17 คอยด์ 1
1128 | DT.M.47.04.45 | PCS CONTROL ROOM 04 | PCS | Digital Thermometer with Probe (โพรบวัดอุณหภูมิ) | ห้องเก็บ 17 คอยด์ 2
1129 | DT.M.47.04.46 | PCS CONTROL ROOM 04 | PCS | Digital Thermometer with Probe (โพรบวัดอุณหภูมิ) | ห้องเก็บ 18 คอยด์ 1
1130 | DT.M.47.04.47 | PCS CONTROL ROOM 04 | PCS | Digital Thermometer with Probe (โพรบวัดอุณหภูมิ) | ห้องเก็บ 18 คอยด์ 2
1131 | DT.M.47.04.48 | PCS CONTROL ROOM 04 | PCS | Digital Thermometer with Probe (โพรบวัดอุณหภูมิ) | ห้องเก็บ 19 คอยด์ 1
1132 | DT.M.47.04.49 | PCS CONTROL ROOM 04 | PCS | Digital Thermometer with Probe (โพรบวัดอุณหภูมิ) | ห้องเก็บ 19 คอยด์ 2
1133 | DT.M.47.04.50 | PCS CONTROL ROOM 04 | PCS | Digital Thermometer with Probe (โพรบวัดอุณหภูมิ) | ห้องเก็บ 20 คอยด์ 1
1134 | DT.M.47.04.51 | PCS CONTROL ROOM 04 | PCS | Digital Thermometer with Probe (โพรบวัดอุณหภูมิ) | ห้องเก็บ 20 คอยด์ 2
1135 | DT.M.47.04.52 | PCS CONTROL ROOM 04 | PCS | Digital Thermometer with Probe (โพรบวัดอุณหภูมิ) | ห้องเก็บ 21 คอยด์ 1
1136 | DT.M.47.04.53 | PCS CONTROL ROOM 04 | PCS | Digital Thermometer with Probe (โพรบวัดอุณหภูมิ) | ห้องเก็บ 21 คอยด์ 2
1137 | DT.M.47.04.54 | PCS CONTROL ROOM 04 | PCS | Digital Thermometer with Probe (โพรบวัดอุณหภูมิ) | ห้องเก็บ 22 คอยด์ 1
1138 | DT.M.47.04.55 | PCS CONTROL ROOM 04 | PCS | Digital Thermometer with Probe (โพรบวัดอุณหภูมิ) | ห้องเก็บ 22 คอยด์ 2
1139 | DT.M.47.04.56 | PCS CONTROL ROOM 04 | PCS | Digital Thermometer with Probe (โพรบวัดอุณหภูมิ) | ห้อง P4
1140 | DT.M.47.04.57 | PCS CONTROL ROOM 04 | PCS | Digital Thermometer with Probe (โพรบวัดอุณหภูมิ) | ANTE ROOM 01 (อาคาร 4)
1141 | DT.M.47.04.58 | PCS CONTROL ROOM 04 | PCS | Digital Thermometer with Probe (โพรบวัดอุณหภูมิ) | ANTE ROOM 02 (อาคาร 4)
1142 | DT.M.53.04.71 | PCS CONTROL ROOM 04 | PCS | Digital Thermometer with Probe (โพรบวัดอุณหภูมิ) | AIR LOCK (อาคาร 4)
1143 | DT.M.47.04.59 | PCS CONTROL ROOM 04 | PCS | Digital Thermometer with Probe (โพรบวัดอุณหภูมิ) | LOADING 01 (อาคาร 4) คอล์ย 1
1144 | DT.M.47.04.60 | PCS CONTROL ROOM 04 | PCS | Digital Thermometer with Probe (โพรบวัดอุณหภูมิ) | LOADING 01 (อาคาร 4) คอล์ย 2
1145 | DT.M.47.04.114 | PCS CONTROL ROOM 04 | PCS | Digital Thermometer with Probe (โพรบวัดอุณหภูมิ) | LOADING 02 (อาคาร 4)
1146 | DT.M.52.05.63 | PCS CONTROL ROOM 05 | PCS | Digital Thermometer with Probe (โพรบวัดอุณหภูมิ) | ห้องเก็บ 23 คอยด์ 1
1147 | DT.M.52.05.64 | PCS CONTROL ROOM 05 | PCS | Digital Thermometer with Probe (โพรบวัดอุณหภูมิ) | ห้องเก็บ 23 คอยด์ 2
1148 | DT.M.52.05.65 | PCS CONTROL ROOM 05 | PCS | Digital Thermometer with Probe (โพรบวัดอุณหภูมิ) | ห้องเก็บ 24 คอยด์ 1
1149 | DT.M.52.05.66 | PCS CONTROL ROOM 05 | PCS | Digital Thermometer with Probe (โพรบวัดอุณหภูมิ) | ห้องเก็บ 24 คอยด์ 2
1150 | DT.M.52.05.67 | PCS CONTROL ROOM 05 | PCS | Digital Thermometer with Probe (โพรบวัดอุณหภูมิ) | ห้องเก็บ 25 คอยด์ 1
1151 | DT.M.52.05.68 | PCS CONTROL ROOM 05 | PCS | Digital Thermometer with Probe (โพรบวัดอุณหภูมิ) | ห้องเก็บ 25 คอยด์ 2
1152 | DT.M.52.05.69 | PCS CONTROL ROOM 05 | PCS | Digital Thermometer with Probe (โพรบวัดอุณหภูมิ) | LOADING 01 (อาคาร 5)
1153 | DT.M.56.06.72 | PCS CONTROL ROOM 06 | PCS | Digital Thermometer with Probe (โพรบวัดอุณหภูมิ) | AIR LOCK (อาคาร 6)
1154 | DT.M.56.06.73 | PCS CONTROL ROOM 06 | PCS | Digital Thermometer with Probe (โพรบวัดอุณหภูมิ) | ANTE ROOM 01 (อาคาร 6)
1155 | DT.M.56.06.74 | PCS CONTROL ROOM 06 | PCS | Digital Thermometer with Probe (โพรบวัดอุณหภูมิ) | ANTE ROOM 02 (อาคาร 6)
1156 | DT.M.56.06.75 | PCS CONTROL ROOM 06 | PCS | Digital Thermometer with Probe (โพรบวัดอุณหภูมิ) | ANTE ROOM 03 (อาคาร 6)
1157 | DT.M.56.06.76 | PCS CONTROL ROOM 06 | PCS | Digital Thermometer with Probe (โพรบวัดอุณหภูมิ) | LOADING 02 (อาคาร 6)โหลดเล็ก
1158 | DT.M.56.06.77 | PCS CONTROL ROOM 06 | PCS | Digital Thermometer with Probe (โพรบวัดอุณหภูมิ) | LOADING 01 (อาคาร 6)
1159 | DT.M.56.06.78 | PCS CONTROL ROOM 06 | PCS | Digital Thermometer with Probe (โพรบวัดอุณหภูมิ) | LOADING 02 (อาคาร 6)
1160 | DT.M.56.06.79 | PCS CONTROL ROOM 06 | PCS | Digital Thermometer with Probe (โพรบวัดอุณหภูมิ) | LOADING 03 (อาคาร 6)
1161 | DT.M.56.06.80 | PCS CONTROL ROOM 06 | PCS | Digital Thermometer with Probe (โพรบวัดอุณหภูมิ) | LOADING 04 (อาคาร 6)
1162 | DT.M.56.06.81 | PCS CONTROL ROOM 06 | PCS | Digital Thermometer with Probe (โพรบวัดอุณหภูมิ) | PASSAGEWAY (อาคาร 6)
1163 | DT.M.56.06.82 | PCS CONTROL ROOM 06 | PCS | Digital Thermometer with Probe (โพรบวัดอุณหภูมิ) | ห้องโมบาย 1 คอยด์ 1
1164 | DT.M.56.06.83 | PCS CONTROL ROOM 06 | PCS | Digital Thermometer with Probe (โพรบวัดอุณหภูมิ) | ห้องโมบาย 1 คอยด์ 2
1165 | DT.M.56.06.84 | PCS CONTROL ROOM 06 | PCS | Digital Thermometer with Probe (โพรบวัดอุณหภูมิ) | ห้องโมบาย 1 คอยด์ 3
1166 | DT.M.56.06.85 | PCS CONTROL ROOM 06 | PCS | Digital Thermometer with Probe (โพรบวัดอุณหภูมิ) | ห้องโมบาย 1 คอยด์ 4
1167 | DT.M.56.06.86 | PCS CONTROL ROOM 06 | PCS | Digital Thermometer with Probe (โพรบวัดอุณหภูมิ) | ห้องโมบาย 1 คอยด์ 5
1168 | DT.M.56.06.87 | PCS CONTROL ROOM 06 | PCS | Digital Thermometer with Probe (โพรบวัดอุณหภูมิ) | ห้องโมบาย 1 คอยด์ 6
1169 | DT.M.56.06.88 | PCS CONTROL ROOM 06 | PCS | Digital Thermometer with Probe (โพรบวัดอุณหภูมิ) | ห้องโมบาย 2 คอยด์ 1
1170 | DT.M.56.06.89 | PCS CONTROL ROOM 06 | PCS | Digital Thermometer with Probe (โพรบวัดอุณหภูมิ) | ห้องโมบาย 2 คอยด์ 2
1171 | DT.M.56.06.90 | PCS CONTROL ROOM 06 | PCS | Digital Thermometer with Probe (โพรบวัดอุณหภูมิ) | ห้องโมบาย 2 คอยด์ 3
1172 | DT.M.56.06.91 | PCS CONTROL ROOM 06 | PCS | Digital Thermometer with Probe (โพรบวัดอุณหภูมิ) | ห้องโมบาย 2 คอยด์ 4
1173 | DT.M.56.06.92 | PCS CONTROL ROOM 06 | PCS | Digital Thermometer with Probe (โพรบวัดอุณหภูมิ) | ห้องโมบาย 2 คอยด์ 5
1174 | DT.M.56.06.93 | PCS CONTROL ROOM 06 | PCS | Digital Thermometer with Probe (โพรบวัดอุณหภูมิ) | ห้องโมบาย 2 คอยด์ 6
1175 | DT.M.56.06.94 | PCS CONTROL ROOM 06 | PCS | Digital Thermometer with Probe (โพรบวัดอุณหภูมิ) | ห้องโมบาย 2 คอยด์ 7
1176 | DT.M.56.06.95 | PCS CONTROL ROOM 06 | PCS | Digital Thermometer with Probe (โพรบวัดอุณหภูมิ) | ห้องโมบาย 2 คอยด์ 8
1177 | DT.M.56.06.96 | PCS CONTROL ROOM 06 | PCS | Digital Thermometer with Probe (โพรบวัดอุณหภูมิ) | ห้องโมบาย 2 คอยด์ 9
1178 | DT.M.56.06.97 | PCS CONTROL ROOM 06 | PCS | Digital Thermometer with Probe (โพรบวัดอุณหภูมิ) | ห้องโมบาย 2 คอยด์ 10
1179 | DT.M.56.06.98 | PCS CONTROL ROOM 06 | PCS | Digital Thermometer with Probe (โพรบวัดอุณหภูมิ) | ห้องโมบาย 6 คอยด์ 1
1180 | DT.M.56.06.99 | PCS CONTROL ROOM 06 | PCS | Digital Thermometer with Probe (โพรบวัดอุณหภูมิ) | ห้องโมบาย 6 คอยด์ 2
1181 | DT.M.56.06.100 | PCS CONTROL ROOM 06 | PCS | Digital Thermometer with Probe (โพรบวัดอุณหภูมิ) | ห้องโมบาย 6 คอยด์ 3
1182 | DT.M.56.06.101 | PCS CONTROL ROOM 06 | PCS | Digital Thermometer with Probe (โพรบวัดอุณหภูมิ) | ห้องโมบาย 6 คอยด์ 4
1183 | DT.M.56.06.102 | PCS CONTROL ROOM 06 | PCS | Digital Thermometer with Probe (โพรบวัดอุณหภูมิ) | ห้องโมบาย 6 คอยด์ 5
1184 | DT.M.56.06.103 | PCS CONTROL ROOM 06 | PCS | Digital Thermometer with Probe (โพรบวัดอุณหภูมิ) | ห้องโมบาย 6 คอยด์ 6
1185 | DT.M.56.06.104 | PCS CONTROL ROOM 06 | PCS | Digital Thermometer with Probe (โพรบวัดอุณหภูมิ) | ห้องเก็บ 28 คอยด์ 1
1186 | DT.M.56.06.105 | PCS CONTROL ROOM 06 | PCS | Digital Thermometer with Probe (โพรบวัดอุณหภูมิ) | ห้องเก็บ 28 คอยด์ 2
1187 | DT.M.56.06.106 | PCS CONTROL ROOM 06 | PCS | Digital Thermometer with Probe (โพรบวัดอุณหภูมิ) | ห้องเก็บ 29 คอยด์ 1
1188 | DT.M.56.06.107 | PCS CONTROL ROOM 06 | PCS | Digital Thermometer with Probe (โพรบวัดอุณหภูมิ) | ห้องเก็บ 29 คอยด์ 2
1189 | DT.M.56.06.108 | PCS CONTROL ROOM 06 | PCS | Digital Thermometer with Probe (โพรบวัดอุณหภูมิ) | ห้องเก็บ 29 คอยด์ 3
1190 | DT.M.56.06.109 | PCS CONTROL ROOM 06 | PCS | Digital Thermometer with Probe (โพรบวัดอุณหภูมิ) | ห้องเก็บ 29 คอยด์ 4
1191 | DT.M.61.06.152 | PCS CONTROL ROOM 06 | PCS | Digital Thermometer with Probe (โพรบวัดอุณหภูมิ) | ห้อง Chill 30 คอยด์ 1
1192 | DT.M.61.06.153 | PCS CONTROL ROOM 06 | PCS | Digital Thermometer with Probe (โพรบวัดอุณหภูมิ) | ห้อง Chill 30 คอยด์ 2
1193 | DT.M.56.06.110 | PCS CONTROL ROOM 06 | PCS | Digital Thermometer with Probe (โพรบวัดอุณหภูมิ) | ห้องโมบาย 3 คอยด์ 1
1194 | DT.M.56.06.111 | PCS CONTROL ROOM 06 | PCS | Digital Thermometer with Probe (โพรบวัดอุณหภูมิ) | ห้องโมบาย 3 คอยด์ 2
1195 | DT.M.56.06.112 | PCS CONTROL ROOM 06 | PCS | Digital Thermometer with Probe (โพรบวัดอุณหภูมิ) | ห้องโมบาย 3 คอยด์ 3
1196 | DT.M.56.06.113 | PCS CONTROL ROOM 06 | PCS | Digital Thermometer with Probe (โพรบวัดอุณหภูมิ) | ห้องโมบาย 3 คอยด์ 4
1197 | DT.M.57.06.118 | PCS CONTROL ROOM 06 | PCS | Digital Thermometer with Probe (โพรบวัดอุณหภูมิ) | คลังแห้ง คอยด์ 1-2
1198 | DT.M.57.06.119 | PCS CONTROL ROOM 06 | PCS | Digital Thermometer with Probe (โพรบวัดอุณหภูมิ) | คลังแห้ง คอยด์ 3-4
1199 | DT.M.58.07.120 | PCS CONTROL ROOM 07 | PCS | Digital Thermometer with Probe (โพรบวัดอุณหภูมิ) | ห้องโมบาย 4 คอยด์ 1
1200 | DT.M.58.07.121 | PCS CONTROL ROOM 07 | PCS | Digital Thermometer with Probe (โพรบวัดอุณหภูมิ) | ห้องโมบาย 4 คอยด์ 2
1201 | DT.M.58.07.122 | PCS CONTROL ROOM 07 | PCS | Digital Thermometer with Probe (โพรบวัดอุณหภูมิ) | ห้องโมบาย 5 คอยด์ 1
1202 | DT.M.58.07.123 | PCS CONTROL ROOM 07 | PCS | Digital Thermometer with Probe (โพรบวัดอุณหภูมิ) | ห้องโมบาย 5 คอยด์ 2
1203 | DT.M.58.07.124 | PCS CONTROL ROOM 07 | PCS | Digital Thermometer with Probe (โพรบวัดอุณหภูมิ) | ห้องโมบาย 5 คอยด์ 3
1204 | DT.M.58.07.125 | PCS CONTROL ROOM 07 | PCS | Digital Thermometer with Probe (โพรบวัดอุณหภูมิ) | ห้องโมบาย 5 คอยด์ 4
1205 | DT.M.58.07.126 | PCS CONTROL ROOM 07 | PCS | Digital Thermometer with Probe (โพรบวัดอุณหภูมิ) | ANTE ROOM 1 (อาคาร 7)
1206 | DT.M.58.07.127 | PCS CONTROL ROOM 07 | PCS | Digital Thermometer with Probe (โพรบวัดอุณหภูมิ) | ห้องอบปลา คอยค์ 1
1207 | DT.M.58.07.128 | PCS CONTROL ROOM 07 | PCS | Digital Thermometer with Probe (โพรบวัดอุณหภูมิ) | ห้องอบปลา คอยค์ 2
1208 | DT.M.58.07.129 | PCS CONTROL ROOM 07 | PCS | Digital Thermometer with Probe (โพรบวัดอุณหภูมิ) | บริเวณที่พักปลา คอยค์ 1
1209 | DT.M.58.07.130 | PCS CONTROL ROOM 07 | PCS | Digital Thermometer with Probe (โพรบวัดอุณหภูมิ) | บริเวณที่พักปลา คอยค์ 2
1210 | DT.M.58.07.131 | PCS CONTROL ROOM 07 | PCS | Digital Thermometer with Probe (โพรบวัดอุณหภูมิ) | LOADING 01 (อาคาร 7)
1211 | DT.M.58.07.132 | PCS CONTROL ROOM 07 | PCS | Digital Thermometer with Probe (โพรบวัดอุณหภูมิ) | LOADING 02 (อาคาร 7)
1212 | DT.M.58.02.134 | PCS CONTROL ROOM 02 | PCS | Digital Thermometer with Probe (โพรบวัดอุณหภูมิ) | LOADING (อาคาร 2)
1213 | DT.M.58.03.135 | PCS CONTROL ROOM 03 | PCS | Digital Thermometer with Probe (โพรบวัดอุณหภูมิ) | AIR LOCK (อาคาร 3)
1214 | DT.M.58.04.136 | PCS CONTROL ROOM 04 | PCS | Digital Thermometer with Probe (โพรบวัดอุณหภูมิ) | ANTE ROOM (อาคาร 4)
1215 | DT.M.58.04.137 | PCS CONTROL ROOM 04 | PCS | Digital Thermometer with Probe (โพรบวัดอุณหภูมิ) | PASSAGEWAY (อาคาร 4)
1216 | DT.M.58.04.138 | PCS CONTROL ROOM 04 | PCS | Digital Thermometer with Probe (โพรบวัดอุณหภูมิ) | ลานรับวัตถุดิบฟรีส (อาคาร 4)
1217 | DT.M.58.04.139 | PCS CONTROL ROOM 04 | PCS | Digital Thermometer with Probe (โพรบวัดอุณหภูมิ) | ห้องแพ็ค (อาคาร 4)
1218 | DT.M.58.01.140 | PCS CONTROL ROOM 01 | PCS | Digital Thermometer with Probe (โพรบวัดอุณหภูมิ) | LOADING (อาคาร 1)
1219 | DT.M.58.01.141 | PCS CONTROL ROOM 01 | PCS | Digital Thermometer with Probe (โพรบวัดอุณหภูมิ) | ห้องแพ็ค 2 (อาคาร 1)
1220 | DT.M.61.01.156 | PCS CONTROL ROOM 01 | PCS | Digital Thermometer with Probe (โพรบวัดอุณหภูมิ) | ห้องแพ็ค 1 (อาคาร 1)
1221 | DT.M.61.01.157 | PCS CONTROL ROOM 01 | PCS | Digital Thermometer with Probe (โพรบวัดอุณหภูมิ) | ลานรับวัตถุดิบ(อาคาร1)
1222 | DT.M.62.08.159 | PCS CONTROL ROOM 08 | PCS | Digital Thermometer with Probe (โพรบวัดอุณหภูมิ) | ANTE LOADING (อ.8) คอยค์ 1
1223 | DT.M.62.08.160 | PCS CONTROL ROOM 08 | PCS | Digital Thermometer with Probe (โพรบวัดอุณหภูมิ) | ANTE LOADING (อ.8) คอยค์ 2
1224 | DT.M.62.08.161 | PCS CONTROL ROOM 08 | PCS | Digital Thermometer with Probe (โพรบวัดอุณหภูมิ) | ANTE LOADING (อ.8) คอยค์ 3
1225 | DT.M.62.08.162 | PCS CONTROL ROOM 08 | PCS | Digital Thermometer with Probe (โพรบวัดอุณหภูมิ) | ANTE LOADING (อ.8) คอยค์ 4
1226 | DT.M.62.08.163 | PCS CONTROL ROOM 08 | PCS | Digital Thermometer with Probe (โพรบวัดอุณหภูมิ) | LOADING AREA (อ.8) คอยค์ 1
1227 | DT.M.62.08.164 | PCS CONTROL ROOM 08 | PCS | Digital Thermometer with Probe (โพรบวัดอุณหภูมิ) | LOADING AREA (อ.8) คอยค์ 2
1228 | DT.M.62.08.165 | PCS CONTROL ROOM 08 | PCS | Digital Thermometer with Probe (โพรบวัดอุณหภูมิ) | LOADING AREA (อ.8) คอยค์ 3
1229 | DT.M.62.08.166 | PCS CONTROL ROOM 08 | PCS | Digital Thermometer with Probe (โพรบวัดอุณหภูมิ) | LOADING AREA (อ.8) คอยค์ 4
1230 | DT.M.62.08.167 | PCS CONTROL ROOM 08 | PCS | Digital Thermometer with Probe (โพรบวัดอุณหภูมิ) | ANTE ASRS 1 (อาคาร8)
1231 | DT.M.62.08.168 | PCS CONTROL ROOM 08 | PCS | Digital Thermometer with Probe (โพรบวัดอุณหภูมิ) | ANTE ASRS 2 (อาคาร8)
1232 | DT.M.62.08.169 | PCS CONTROL ROOM 08 | PCS | Digital Thermometer with Probe (โพรบวัดอุณหภูมิ) | ห้องโมบาย 1 (อาคาร8) คอยค์ 1
1233 | DT.M.62.08.170 | PCS CONTROL ROOM 08 | PCS | Digital Thermometer with Probe (โพรบวัดอุณหภูมิ) | ห้องโมบาย 1 (อาคาร8) คอยค์ 2
1234 | DT.M.62.08.171 | PCS CONTROL ROOM 08 | PCS | Digital Thermometer with Probe (โพรบวัดอุณหภูมิ) | ห้องASRS 1 (อาคาร 8 ) คอยค์ 1
1235 | DT.M.62.08.172 | PCS CONTROL ROOM 08 | PCS | Digital Thermometer with Probe (โพรบวัดอุณหภูมิ) | ห้องASRS 1 (อาคาร 8 ) คอยค์ 2
1236 | DT.M.62.08.173 | PCS CONTROL ROOM 08 | PCS | Digital Thermometer with Probe (โพรบวัดอุณหภูมิ) | ห้องASRS 1 (อาคาร 8 ) คอยค์ 3
1237 | DT.M.62.08.174 | PCS CONTROL ROOM 08 | PCS | Digital Thermometer with Probe (โพรบวัดอุณหภูมิ) | ห้องASRS 1 (อาคาร 8 ) คอยค์ 4
1238 | DT.M.62.08.175 | PCS CONTROL ROOM 08 | PCS | Digital Thermometer with Probe (โพรบวัดอุณหภูมิ) | AIR FLOW ASRS 1/1
1239 | DT.M.62.08.176 | PCS CONTROL ROOM 08 | PCS | Digital Thermometer with Probe (โพรบวัดอุณหภูมิ) | AIR FLOW ASRS 1/2
1240 | DT.M.62.08.177 | PCS CONTROL ROOM 08 | PCS | Digital Thermometer with Probe (โพรบวัดอุณหภูมิ) | AIR FLOW ASRS 1/3
1241 | DT.M.62.08.178 | PCS CONTROL ROOM 08 | PCS | Digital Thermometer with Probe (โพรบวัดอุณหภูมิ) | AIR FLOW ASRS 1/4
1242 | DT.M.62.08.179 | PCS CONTROL ROOM 08 | PCS | Digital Thermometer with Probe (โพรบวัดอุณหภูมิ) | AIR FLOW ASRS 1/5
1243 | DT.M.62.08.180 | PCS CONTROL ROOM 08 | PCS | Digital Thermometer with Probe (โพรบวัดอุณหภูมิ) | AIR FLOW ASRS 1/6
1244 | DT.M.62.08.181 | PCS CONTROL ROOM 08 | PCS | Digital Thermometer with Probe (โพรบวัดอุณหภูมิ) | ห้องASRS 2 (อาคาร 8 ) คอยค์ 1
1245 | DT.M.62.08.182 | PCS CONTROL ROOM 08 | PCS | Digital Thermometer with Probe (โพรบวัดอุณหภูมิ) | ห้องASRS 2 (อาคาร 8 ) คอยค์ 2
1246 | DT.M.62.08.183 | PCS CONTROL ROOM 08 | PCS | Digital Thermometer with Probe (โพรบวัดอุณหภูมิ) | AIR FLOW ASRS 2/1
1247 | DT.M.62.08.184 | PCS CONTROL ROOM 08 | PCS | Digital Thermometer with Probe (โพรบวัดอุณหภูมิ) | AIR FLOW ASRS 2/2
1248 | DT.M.62.08.185 | PCS CONTROL ROOM 08 | PCS | Digital Thermometer with Probe (โพรบวัดอุณหภูมิ) | AIR FLOW ASRS 2/3
1249 | DT.M.62.08.186 | PCS CONTROL ROOM 08 | PCS | Digital Thermometer with Probe (โพรบวัดอุณหภูมิ) | AIR FLOW ASRS 2/4
1250 | DT.M.62.08.187 | PCS CONTROL ROOM 08 | PCS | Digital Thermometer with Probe (โพรบวัดอุณหภูมิ) | ส่วนผลิต (อาคาร 8 ) คอยค์ 1
1251 | DT.M.62.08.188 | PCS CONTROL ROOM 08 | PCS | Digital Thermometer with Probe (โพรบวัดอุณหภูมิ) | ส่วนผลิต (อาคาร 8 ) คอยค์ 2
1252 | DT.M.62.08.189 | PCS CONTROL ROOM 08 | PCS | Digital Thermometer with Probe (โพรบวัดอุณหภูมิ) | ส่วนผลิต (อาคาร 8 ) คอยค์ 3
1253 | DT.M.62.08.190 | PCS CONTROL ROOM 08 | PCS | Digital Thermometer with Probe (โพรบวัดอุณหภูมิ) | ส่วนผลิต (อาคาร 8 ) คอยค์ 4
1254 | DT.M.62.08.191 | PCS CONTROL ROOM 08 | PCS | Digital Thermometer with Probe (โพรบวัดอุณหภูมิ) | ส่วนผลิต (อาคาร 8 ) คอยค์ 5
1255 | DT.M.62.08.192 | PCS CONTROL ROOM 08 | PCS | Digital Thermometer with Probe (โพรบวัดอุณหภูมิ) | ห้อง CHILL (อาคาร 8 )
1256 | DT.M.62.08.193 | PCS CONTROL ROOM 08 | PCS | Digital Thermometer with Probe (โพรบวัดอุณหภูมิ) | ห้อง SMALL COLD ROOM (อ.8 )
1257 | PLP.PCS.10W.3135 | PLP.PCS | PLP | Truck (รถบรรทุก) | 70-3135
1258 | PLP.PCS.10W.2583 | PLP.PCS | PLP | Truck (รถบรรทุก) | 70-2583
1259 | PLP.PCS.10W.2579 | PLP.PCS | PLP | Truck (รถบรรทุก) | 70-2579
1260 | PLP.PCS.10W.2584 | PLP.PCS | PLP | Truck (รถบรรทุก) | 70-2584
1261 | PLP.PCS.10W.0078 | PLP.PCS | PLP | Truck (รถบรรทุก) | 71-0078
1262 | PLP.PCS.10W.2581 | PLP.PCS | PLP | Truck (รถบรรทุก) | 70-2581
1263 | PLP.PCS.10W.2582 | PLP.PCS | PLP | Truck (รถบรรทุก) | 70-2582
1264 | PLP.PCS.10W.2585 | PLP.PCS | PLP | Truck (รถบรรทุก) | 70-2585
1265 | PLP.PCS.10W.2576 | PLP.PCS | PLP | Truck (รถบรรทุก) | 70-2576
1266 | PLP.PCS.10W.2906 | PLP.PCS | PLP | Truck (รถบรรทุก) | 70-2906
1267 | PLP.PCS.10W.2982 | PLP.PCS | PLP | Truck (รถบรรทุก) | 70-2982
1268 | PLP.PCS.10W.2878 | PLP.PCS | PLP | Truck (รถบรรทุก) | 70-2878
1269 | PLP.PCS.10W.3134 | PLP.PCS | PLP | Truck (รถบรรทุก) | 70-3134
1270 | PLP.PCS.10W.5842 | PLP.PCS | PLP | Truck (รถบรรทุก) | 70-5842
1271 | PLP.PCS.10W.7295 | PLP.PCS | PLP | Truck (รถบรรทุก) | 70-7295
1272 | PLP.PCS.10W.7296 | PLP.PCS | PLP | Truck (รถบรรทุก) | 70-7296
1273 | PLP.PCS.10W.7703 | PLP.PCS | PLP | Truck (รถบรรทุก) | 70-7703
1274 | PLP.PCS.10W.7704 | PLP.PCS | PLP | Truck (รถบรรทุก) | 70-7704
1275 | PLP.PCS.6W.6356 | PLP.PCS | PLP | Truck (รถบรรทุก) | 70-6356
1276 | PLP.PCS.6W.6390 | PLP.PCS | PLP | Truck (รถบรรทุก) | 70-6390
1277 | PLP.PCS.10W.8334 | PLP.PCS | PLP | Truck (รถบรรทุก) | 70-8334
1278 | PLP.PCS.10W.8332 | PLP.PCS | PLP | Truck (รถบรรทุก) | 70-8332
1279 | PLP.PCS.10W.8779 | PLP.PCS | PLP | Truck (รถบรรทุก) | 70-8779
1280 | PLP.PCS.10W.8780 | PLP.PCS | PLP | Truck (รถบรรทุก) | 70-8780
1281 | PLP.JPAC.10W.4653 | PLP.JPAC | PLP | Truck (รถบรรทุก) | 70-4653
1282 | PLP.JPAC.10W.5673 | PLP.PCS | PLP | Truck (รถบรรทุก) | 70-5673
1283 | PLP.JPAC.10W.3133 | PLP.PCS | PLP | Truck (รถบรรทุก) | 70-3133
1284 | PLP.JPAC.10W.5575 | PLP.PCS | PLP | Truck (รถบรรทุก) | 70-5575
1285 | PLP.JPAC.10W.2571 | PLP.PCS | PLP | Truck (รถบรรทุก) | 70-2571
1286 | PLP.JPK.10W.6993 | PLP.JPK | PLP | Truck (รถบรรทุก) | 70-6993
1287 | PLP.JPK.10W.6994 | PLP.JPK | PLP | Truck (รถบรรทุก) | 70-6994
1288 | PLP.PCS.10W.0077 | PLP.PCS | PLP | Truck (รถบรรทุก) | 71-0077
1289 | PLP.PCS.4W.8888 | PLP.PCS | PLP | Truck (รถบรรทุก) | ถน-8888
1290 | PLP.PCS.4W.306 | PLP.PCS | PLP | Truck (รถบรรทุก) | 1ฒภ-306
1291 | PLP.PCS.4W.305 | PLP.PCS | PLP | Truck (รถบรรทุก) | 1ฒภ-305
1292 | PLP.PCS.4W.6987 | PLP.PCS | PLP | Truck (รถบรรทุก) | 2ฒง-6987
1293 | PLP.PCS.4W.4897 | PLP.PCS | PLP | Truck (รถบรรทุก) | 2ฒญ-4897
1294 | PLP.PCS.4W.4896 | PLP.PCS | PLP | Truck (รถบรรทุก) | 2ฒญ-4896
1295 | PLP.PCS.4W.5512 | PLP.PCS | PLP | Truck (รถบรรทุก) | 3ฒฐ-5512
1296 | PLP.PCS.4W.5514 | PLP.PCS | PLP | Truck (รถบรรทุก) | 3ฒฐ-5514
1297 | PLP.JPK.4W.332 | PLP.JPK | PLP | Truck (รถบรรทุก) | ฒฐ-332
1298 | PLP.JPK.4W.334 | PLP.JPK | PLP | Truck (รถบรรทุก) | ฒฐ-334
1299 | PLP.JPK.4W.6932 | PLP.JPK | PLP | Truck (รถบรรทุก) | 2ฒง-6932
1300 | PLP.PCS.6W.4289 | PLP.PCS | PLP | Truck (รถบรรทุก) | 70-4289
1301 | PLP.PCS.6W.8333 | PLP.PCS | PLP | Truck (รถบรรทุก) | 70-8333
1302 | AS.M.62.08.02P | PCS อาคาร 8 | PCS | ASRS System (ระบบจัดเก็บสินค้าอัตโนมัติ) | ASRS
1303 | Jpac.DT.M.A.56.01 | JPAC MACHINE ROOM 01 | JPAC | Digital Thermometer with Probe (โพรบวัดอุณหภูมิ) | ห้องเก็บ 1 คอยล์ 1
1304 | Jpac.DT.M.A.56.02 | JPAC MACHINE ROOM 01 | JPAC | Digital Thermometer with Probe (โพรบวัดอุณหภูมิ) | ห้องเก็บ 1 คอยล์ 2
1305 | Jpac.DT.M.A.56.03 | JPAC MACHINE ROOM 01 | JPAC | Digital Thermometer with Probe (โพรบวัดอุณหภูมิ) | ห้องเก็บ 1 คอยล์ 3
1306 | Jpac.DT.M.A.56.04 | JPAC MACHINE ROOM 01 | JPAC | Digital Thermometer with Probe (โพรบวัดอุณหภูมิ) | ห้องเก็บ 1 คอยล์ 4
1307 | Jpac.DT.M.A.56.05 | JPAC MACHINE ROOM 01 | JPAC | Digital Thermometer with Probe (โพรบวัดอุณหภูมิ) | ห้องเก็บ 2 คอยล์ 1
1308 | Jpac.DT.M.A.56.06 | JPAC MACHINE ROOM 01 | JPAC | Digital Thermometer with Probe (โพรบวัดอุณหภูมิ) | ห้องเก็บ 2 คอยล์ 2
1309 | Jpac.DT.M.A.56.07 | JPAC MACHINE ROOM 01 | JPAC | Digital Thermometer with Probe (โพรบวัดอุณหภูมิ) | ห้องเก็บ 2 คอยล์ 3
1310 | Jpac.DT.M.A.56.08 | JPAC MACHINE ROOM 01 | JPAC | Digital Thermometer with Probe (โพรบวัดอุณหภูมิ) | ห้องเก็บ 3 คอยล์ 1
1311 | Jpac.DT.M.A.56.09 | JPAC MACHINE ROOM 01 | JPAC | Digital Thermometer with Probe (โพรบวัดอุณหภูมิ) | ห้องเก็บ 3 คอยล์ 2
1312 | Jpac.DT.M.A.56.10 | JPAC MACHINE ROOM 01 | JPAC | Digital Thermometer with Probe (โพรบวัดอุณหภูมิ) | ห้องเก็บ 3 คอยล์ 3
1313 | Jpac.DT.M.A.56.11 | JPAC MACHINE ROOM 01 | JPAC | Digital Thermometer with Probe (โพรบวัดอุณหภูมิ) | ห้องเก็บ 3 คอยล์ 4
1314 | Jpac.DT.M.A.56.12 | JPAC MACHINE ROOM 01 | JPAC | Digital Thermometer with Probe (โพรบวัดอุณหภูมิ) | ห้องเก็บ 4 คอยล์ 1
1315 | Jpac.DT.M.A.56.13 | JPAC MACHINE ROOM 01 | JPAC | Digital Thermometer with Probe (โพรบวัดอุณหภูมิ) | ห้องเก็บ 4 คอยล์ 2
1316 | Jpac.DT.M.A.56.15 | JPAC MACHINE ROOM 01 | JPAC | Digital Thermometer with Probe (โพรบวัดอุณหภูมิ) | ห้องเก็บ 6 คอยล์ 1
1317 | Jpac.DT.M.A.56.16 | JPAC MACHINE ROOM 01 | JPAC | Digital Thermometer with Probe (โพรบวัดอุณหภูมิ) | ห้องเก็บ 6 คอยล์ 2
1318 | Jpac.DT.M.A.56.14 | JPAC MACHINE ROOM 01 | JPAC | Digital Thermometer with Probe (โพรบวัดอุณหภูมิ) | ห้องเก็บ 7 คอยล์ 1
1319 | Jpac.DT.M.A.56.19 | JPAC MACHINE ROOM 01 | JPAC | Digital Thermometer with Probe (โพรบวัดอุณหภูมิ) | ANTE ROOM 01
1320 | Jpac.DT.M.A.56.20 | JPAC MACHINE ROOM 01 | JPAC | Digital Thermometer with Probe (โพรบวัดอุณหภูมิ) | ANTE ROOM 02
1321 | Jpac.DT.M.A.56.21 | JPAC MACHINE ROOM 01 | JPAC | Digital Thermometer with Probe (โพรบวัดอุณหภูมิ) | LOADING 01
1322 | Jpac.DT.M.A.56.22 | JPAC MACHINE ROOM 01 | JPAC | Digital Thermometer with Probe (โพรบวัดอุณหภูมิ) | LOADING 02
1323 | Jpac.DT.M.A.56.24 | JPAC MACHINE ROOM 01 | JPAC | Digital Thermometer with Probe (โพรบวัดอุณหภูมิ) | CHILL ROOM
1324 | Jpac.DT.M.A.56.25 | JPAC MACHINE ROOM 01 | JPAC | Digital Thermometer with Probe (โพรบวัดอุณหภูมิ) | PACKING ROOM
1325 | Jpac.DT.M.A.56.26 | JPAC MACHINE ROOM 01 | JPAC | Digital Thermometer with Probe (โพรบวัดอุณหภูมิ) | BLAST FREEZER 1
1326 | Jpac.DT.M.A.56.27 | JPAC MACHINE ROOM 01 | JPAC | Digital Thermometer with Probe (โพรบวัดอุณหภูมิ) | BLAST FREEZER 2
1327 | Jpac.DT.M.A.56.28 | JPAC MACHINE ROOM 01 | JPAC | Digital Thermometer with Probe (โพรบวัดอุณหภูมิ) | BLAST FREEZER 3
1328 | Jpac.DT.M.A.56.29 | JPAC MACHINE ROOM 01 | JPAC | Digital Thermometer with Probe (โพรบวัดอุณหภูมิ) | BLAST FREEZER 4
1329 | Jpac.DT.M.A.56.30 | JPAC MACHINE ROOM 01 | JPAC | Digital Thermometer with Probe (โพรบวัดอุณหภูมิ) | BLAST FREEZER 5
1330 | Jpac.DT.M.A.56.31 | JPAC MACHINE ROOM 01 | JPAC | Digital Thermometer with Probe (โพรบวัดอุณหภูมิ) | BLAST FREEZER 6
1331 | Jpac.DT.M.C.60.43 | JPAC MACHINE ROOM 01 | JPAC | Digital Thermometer with Probe (โพรบวัดอุณหภูมิ) | ห้องละลายสินค้า 8 คอยล์ 1
1332 | Jpac.DT.M.C.60.44 | JPAC MACHINE ROOM 01 | JPAC | Digital Thermometer with Probe (โพรบวัดอุณหภูมิ) | ห้องเก็บ 9 คอยล์ 1
1333 | Jpac.DT.M.C.60.45 | JPAC MACHINE ROOM 01 | JPAC | Digital Thermometer with Probe (โพรบวัดอุณหภูมิ) | ห้องเก็บ 9 คอยล์ 2
1334 | Jpac.DT.M.C.60.46 | JPAC MACHINE ROOM 01 | JPAC | Digital Thermometer with Probe (โพรบวัดอุณหภูมิ) | ห้องเก็บ 9 คอยล์ 3
1335 | Jpac.DT.M.C.60.47 | JPAC MACHINE ROOM 01 | JPAC | Digital Thermometer with Probe (โพรบวัดอุณหภูมิ) | ห้องละลายสินค้า 10 คอยล์ 1
1336 | Jpac.DT.M.C.60.48 | JPAC MACHINE ROOM 01 | JPAC | Digital Thermometer with Probe (โพรบวัดอุณหภูมิ) | ห้องเก็บ 11 คอยล์ 1
1337 | Jpac.DT.M.C.60.49 | JPAC MACHINE ROOM 01 | JPAC | Digital Thermometer with Probe (โพรบวัดอุณหภูมิ) | ห้องเก็บ 11 คอยล์ 2
1338 | Jpac.DT.M.C.60.50 | JPAC MACHINE ROOM 01 | JPAC | Digital Thermometer with Probe (โพรบวัดอุณหภูมิ) | ห้องเก็บ 11 คอยล์ 3
1339 | Jpac.DT.M.C.60.51 | JPAC MACHINE ROOM 01 | JPAC | Digital Thermometer with Probe (โพรบวัดอุณหภูมิ) | ห้องเก็บ 11 คอยล์ 4
1340 | Jpac.DT.M.C.60.52 | JPAC MACHINE ROOM 01 | JPAC | Digital Thermometer with Probe (โพรบวัดอุณหภูมิ) | ห้องเก็บ 11 คอยล์ 5
1341 | Jpac.DT.M.C.60.53 | JPAC MACHINE ROOM 01 | JPAC | Digital Thermometer with Probe (โพรบวัดอุณหภูมิ) | Anteroom 3 คอยล์ 1
1342 | Jpac.DT.M.C.60.54 | JPAC MACHINE ROOM 01 | JPAC | Digital Thermometer with Probe (โพรบวัดอุณหภูมิ) | Loading 3 คอยล์ 1
1343 | Jpac.DT.M.C.60.55 | JPAC MACHINE ROOM 01 | JPAC | Digital Thermometer with Probe (โพรบวัดอุณหภูมิ) | Loading 4 คอยล์ 1
1344 | Jpac.BL.M.A.56.01 | JPAC คลังสินค้า | JPAC | Machine Balance | BALANCE MACHINE 80 Ton
1345 | Jpac.BL.M.A.56.02 | JPAC คลังสินค้า | JPAC | Machine Balance | BALANCE MACHINE 2 Ton
1346 | Jpac.DT.M.A.57.32 | JPAC MACHINE ROOM 01 | JPAC | Digital Thermometer (เทอร์โมมิเตอร์แบบดิจิตอล) | DIGITAL THERMOMITER (MASTER)
1347 | Jpac.DT.M.A.57.36 | JPAC คลังสินค้า | JPAC | Digital Thermometer (เทอร์โมมิเตอร์แบบดิจิตอล) | DIGITAL THERMOMITER
1348 | Jpac.DT.M.A.58.37 | JPAC คลังสินค้า | JPAC | Digital Thermometer (เทอร์โมมิเตอร์แบบดิจิตอล) | DIGITAL THERMOMITER
1349 | Jpac.BL.M.B.57.03 | JPAC คลังสินค้า | JPAC | Machine Balance | Electronic Balance 30 kg.
1350 | Jpac.BL.M.A.62.01 | JPAC Office | JPAC | Machine Balance | Electronic Balance 30 kg.
1351 | Jpac.MB.M.A.57.02 | JPAC Office | JPAC | Machine Balance | Machine Balance max cap 60 kg.
1352 | Jpac.DT.M.A.60.39 | JPAC คลังสินค้า | JPAC | Digital Thermometer (เทอร์โมมิเตอร์แบบดิจิตอล) | DIGITAL THERMOMITER
1353 | Jpac.DT.M.A.60.40 | JPAC คลังสินค้า | JPAC | Digital Thermometer (เทอร์โมมิเตอร์แบบดิจิตอล) | DIGITAL THERMOMITER
1354 | Jpac.DT.M.A.60.42 | JPAC คลังสินค้า | JPAC | Digital Thermometer (เทอร์โมมิเตอร์แบบดิจิตอล) | DIGITAL THERMOMITER
1355 | Jpac.BL.M.B.62.01 | JPAC คลังสินค้า | JPAC | Machine Balance | Electronic Balance 7.5 kg.
1356 | Jpac.DT.M.C.61.01 | JPAC คลังสินค้า | JPAC | Digital Thermometer with Probe (โพรบวัดอุณหภูมิ) | ห้องเก็บ 12
1357 | Jpac.DT.M.B.62.01 | JPAC คลังสินค้า | JPAC | Digital Thermometer (เทอร์โมมิเตอร์แบบดิจิตอล) | DIGITAL THERMOMITER
1358 | JPK.OF.M.57.A.01 | JPK MACHINE ROOM 01 | JPK | Office Room (ห้องทำงาน) | ออฟฟิศวิศวกรรม
1359 | JPK.OF.M.57.A.02 | JPK คลังสินค้า | JPK | Office Room (ห้องทำงาน) | ออฟฟิิศสำนักงานชั้น 2
1360 | JPK.MT.M.57.A.01 | JPK คลังสินค้า | JPK | Meeting Room (ห้องประชุม) | ห้องประชุม 1
1361 | JPK.MT.M.57.A.02 | JPK คลังสินค้า | JPK | Meeting Room (ห้องประชุม) | ห้องประชุม 2
1362 | JPK.MT.M.57.A.03 | JPK คลังสินค้า | JPK | Meeting Room (ห้องประชุม) | ห้องประชุม 3
1363 | JPK.IT.M.57.A.01 | JPK คลังสินค้า | JPK | Server, เซิร์ฟเวอร์ | ห้อง Server
1364 | JPK.PB.M.57.A.01 | JPK คลังสินค้า | JPK | Office Room (ห้องทำงาน) | เคาเตอร์ประชาสัมพันธ์
1365 | JPK.OF.M.62.A.03 | JPK คลังสินค้า | JPK | Office Room (ห้องทำงาน) | ห้อง CS JPK
1366 | JPK.OF.M.62.B2.04 | JPK คลังสินค้าอาคาร B2 | JPK | Office Room (ห้องทำงาน) | ห้อง CS B2
1367 | JPK.OF.M.63.A.05 | JPK คลังสินค้า | JPK | Office Room (ห้องทำงาน) | สำนักงานศุลกากร
1368 | JPK.SC.M.58.A.01 | JPK คลังสินค้า | JPK | Security room | ป้อม รปภ.
1369 | JPK.TL.M.57.A.01 | JPK คลังสินค้า | JPK | Toilet Room (ห้องน้ำ) | ห้องน้ำโหลด 1
1370 | JPK.TL.M.57.A.02 | JPK คลังสินค้า | JPK | Toilet Room (ห้องน้ำ) | ห้องน้ำโหลด 2
1371 | JPK.TL.M.57.A.03 | JPK คลังสินค้า | JPK | Toilet Room (ห้องน้ำ) | ห้องน้ำออฟฟิศชั้น 2
1372 | JPK.TL.M.57.A.04 | JPK คลังสินค้า | JPK | Toilet Room (ห้องน้ำ) | ห้องน้ำออฟฟิศชั้น 3
1373 | JPK.TL.M.57.B2.05 | JPK คลังสินค้าอาคาร B2 | JPK | Toilet Room (ห้องน้ำ) | ห้องน้ำอาคาร B2
1374 | JPK.OD.M.57.A.01 | JPK คลังสินค้า | JPK | Overhead Door | ประตูโอเวอร์เฮดโหลด 1 ประตู 1
1375 | JPK.OD.M.57.A.02 | JPK คลังสินค้า | JPK | Overhead Door | ประตูโอเวอร์เฮดโหลด 1 ประตู 2
1376 | JPK.OD.M.57.A.03 | JPK คลังสินค้า | JPK | Overhead Door | ประตูโอเวอร์เฮดโหลด 1 ประตู 3
1377 | JPK.OD.M.57.A.04 | JPK คลังสินค้า | JPK | Overhead Door | ประตูโอเวอร์เฮดโหลด 1 ประตู 4
1378 | JPK.OD.M.57.A.05 | JPK คลังสินค้า | JPK | Overhead Door | ประตูโอเวอร์เฮดโหลด 1 ประตู 5
1379 | JPK.OD.M.57.A.06 | JPK คลังสินค้า | JPK | Overhead Door | ประตูโอเวอร์เฮดโหลด 2 ประตู 1
1380 | JPK.OD.M.57.A.07 | JPK คลังสินค้า | JPK | Overhead Door | ประตูโอเวอร์เฮดโหลด 2 ประตู 2
1381 | JPK.OD.M.57.A.08 | JPK คลังสินค้า | JPK | Overhead Door | ประตูโอเวอร์เฮดโหลด 2 ประตู 3
1382 | JPK.OD.M.57.A.09 | JPK คลังสินค้า | JPK | Overhead Door | ประตูโอเวอร์เฮดโหลด 2 ประตู 4
1383 | JPK.OD.M.57.A.10 | JPK คลังสินค้า | JPK | Overhead Door | ประตูโอเวอร์เฮดโหลด 2 ประตู 5
1384 | JPK.RS.M.59.B2.01 | JPK คลังสินค้าอาคาร B2 | JPK | ประตูม้วนเหล็กไฟฟ้า | ROLLING SHUTTER B2 ประตู 1
1385 | JPK.RS.M.59.B2.02 | JPK คลังสินค้าอาคาร B2 | JPK | ประตูม้วนเหล็กไฟฟ้า | ROLLING SHUTTER B2 ประตู 2
1386 | JPK.RS.M.59.B2.03 | JPK คลังสินค้าอาคาร B2 | JPK | ประตูม้วนเหล็กไฟฟ้า | ROLLING SHUTTER B2 ประตู 3
1387 | JPK.RS.M.59.B2.04 | JPK คลังสินค้าอาคาร B2 | JPK | ประตูม้วนเหล็กไฟฟ้า | ROLLING SHUTTER B2 ประตู 4
1388 | JPK.RS.M.59.B1.01 | JPK คลังสินค้าอาคาร B1(THPD) | JPK | ประตูม้วนเหล็กไฟฟ้า | ROLLING SHUTTER B1 ประตู 1
1389 | JPK.RS.M.59.B1.02 | JPK คลังสินค้าอาคาร B1(THPD) | JPK | ประตูม้วนเหล็กไฟฟ้า | ROLLING SHUTTER B1 ประตู 2
1390 | JPK.RS.M.59.B1.03 | JPK คลังสินค้าอาคาร B1(THPD) | JPK | ประตูม้วนเหล็กไฟฟ้า | ROLLING SHUTTER B1 ประตู 3
1391 | JPK.RS.M.59.B1.04 | JPK คลังสินค้าอาคาร B1(THPD) | JPK | ประตูม้วนเหล็กไฟฟ้า | ROLLING SHUTTER B1 ประตู 4
1392 | JPK.RS.M.59.B1.05 | JPK คลังสินค้าอาคาร B1(THPD) | JPK | ประตูม้วนเหล็กไฟฟ้า | ROLLING SHUTTER B1 ประตู 5
1393 | JPK.RS.M.59.B1.06 | JPK คลังสินค้าอาคาร B1(THPD) | JPK | ประตูม้วนเหล็กไฟฟ้า | ROLLING SHUTTER B1 ประตู 6
1394 | JPK.RS.M.59.B1.07 | JPK คลังสินค้าอาคาร B1(THPD) | JPK | ประตูม้วนเหล็กไฟฟ้า | ROLLING SHUTTER B1 ประตู 7
1395 | JPK.RS.M.59.B1.08 | JPK คลังสินค้าอาคาร B1(THPD) | JPK | ประตูม้วนเหล็กไฟฟ้า | ROLLING SHUTTER B1 ประตู 8
1396 | JPK.RS.M.59.B1.09 | JPK คลังสินค้าอาคาร B1(THPD) | JPK | ประตูม้วนเหล็กไฟฟ้า | ROLLING SHUTTER B1 ประตู 9
1397 | JPK.RS.M.59.B1.10 | JPK คลังสินค้าอาคาร B1(THPD) | JPK | ประตูม้วนเหล็กไฟฟ้า | ROLLING SHUTTER B1 ประตู 10
1398 | JPK.RS.M.59.B1.11 | JPK คลังสินค้าอาคาร B1(THPD) | JPK | ประตูม้วนเหล็กไฟฟ้า | ROLLING SHUTTER B1 ประตู 11
1399 | JPK.RS.M.59.B1.12 | JPK คลังสินค้าอาคาร B1(THPD) | JPK | ประตูม้วนเหล็กไฟฟ้า | ROLLING SHUTTER B1 ประตู 12
1400 | JPK.RS.M.59.B1.13 | JPK คลังสินค้าอาคาร B1(THPD) | JPK | ประตูม้วนเหล็กไฟฟ้า | ROLLING SHUTTER B1 ประตู 13
1401 | JPK.RS.M.59.B1.14 | JPK คลังสินค้าอาคาร B1(THPD) | JPK | ประตูม้วนเหล็กไฟฟ้า | ROLLING SHUTTER B1 ประตู 14
1402 | JPK.RS.M.59.B1.15 | JPK คลังสินค้าอาคาร B1(THPD) | JPK | ประตูม้วนเหล็กไฟฟ้า | ROLLING SHUTTER B1 ประตู 15
1403 | JPK.RS.M.59.B1.16 | JPK คลังสินค้าอาคาร B1(THPD) | JPK | ประตูม้วนเหล็กไฟฟ้า | ROLLING SHUTTER B1 ประตู 16
1404 | JPK.RS.M.59.B1.17 | JPK คลังสินค้าอาคาร B1(THPD) | JPK | ประตูม้วนเหล็กไฟฟ้า | ROLLING SHUTTER B1 ประตู 17
1405 | JPK.RS.M.59.B1.18 | JPK คลังสินค้าอาคาร B1(THPD) | JPK | ประตูม้วนเหล็กไฟฟ้า | ROLLING SHUTTER B1 ประตู 18
1406 | JPK.RS.M.59.B1.19 | JPK คลังสินค้าอาคาร B1(THPD) | JPK | ประตูม้วนเหล็กไฟฟ้า | ROLLING SHUTTER B1 ประตู 19
1407 | JPK.RS.M.59.B1.20 | JPK คลังสินค้าอาคาร B1(THPD) | JPK | ประตูม้วนเหล็กไฟฟ้า | ROLLING SHUTTER B1 ประตู 20
1408 | JPK.0F.M.62.B1.01 | JPK คลังสินค้าอาคาร B1(THPD) | JPK | Office Room (ห้องทำงาน) | ออฟฟิศ 1 อาคาร THPD
1409 | JPK.0F.M.62.B1.02 | JPK คลังสินค้าอาคาร B1(THPD) | JPK | Office Room (ห้องทำงาน) | ออฟฟิศ 2 อาคาร THPD
1410 | JPK.0F.M.62.B1.03 | JPK คลังสินค้าอาคาร B1(THPD) | JPK | Office Room (ห้องทำงาน) | ออฟฟิศ 3 อาคาร THPD
1411 | Jpac.FP.M.C.63.01 | JPAC อาคาร C | JPAC | Fire Pump (ปั๊มน้ำดับเพลิง, เครื่องสูบน้ำดับเพลิง) | Fire pump
1412 | Jpac.OF.M.A.63.01 | JPAC อาคาร A | JPAC | Office Room (ห้องทำงาน) | ออฟฟิศชั้น 1
1413 | Jpac.OF.M.A.63.02 | JPAC อาคาร A | JPAC | Office Room (ห้องทำงาน) | ออฟฟิศชั้น 2
1414 | Jpac.OF.M.A.63.03 | JPAC อาคาร A | JPAC | Office Room (ห้องทำงาน) | ออฟฟิศชั้น 3
1415 | Jpac.OF.M.A.63.04 | JPAC อาคาร A | JPAC | Office Room (ห้องทำงาน) | ออฟฟิศ CS
1416 | Jpac.OF.M.A.63.05 | JPAC อาคาร A | JPAC | Office Room (ห้องทำงาน) | ห้องรับรองลูกค้า
1417 | Jpac.MT.M.A.63.01 | JPAC อาคาร A | JPAC | Meeting Room (ห้องประชุม) | ห้องประชุมชั้น 1
1418 | Jpac.MT.M.A.63.02 | JPAC อาคาร A | JPAC | Meeting Room (ห้องประชุม) | ห้องประชุมชั้น 2
1419 | Jpac.MT.M.A.63.03 | JPAC อาคาร A | JPAC | Meeting Room (ห้องประชุม) | ห้องประชุมชั้น 3
1420 | Jpac.IT.M.A.63.01 | JPAC อาคาร A | JPAC | Security room | ห้อง Server
1421 | Jpac.SC.M.A.63.01 | JPAC อาคาร A | JPAC | Security room | ป้อม รปภ
1422 | Jpac.TL.M.A.63.01 | JPAC อาคาร A | JPAC | Toilet Room (ห้องน้ำ) | ห้องน้ำชายออฟฟิศชั้น 1
1423 | Jpac.TL.M.A.63.02 | JPAC อาคาร A | JPAC | Toilet Room (ห้องน้ำ) | ห้องน้ำหญิงออฟฟิศชั้น 1
1424 | Jpac.TL.M.A.63.03 | JPAC อาคาร A | JPAC | Toilet Room (ห้องน้ำ) | ห้องน้ำชายออฟฟิศชั้น 2
1425 | Jpac.TL.M.A.63.04 | JPAC อาคาร A | JPAC | Toilet Room (ห้องน้ำ) | ห้องน้ำหญิงออฟฟิศชั้น 2
1426 | Jpac.TL.M.A.63.05 | JPAC อาคาร A | JPAC | Toilet Room (ห้องน้ำ) | ห้องน้ำชายออฟฟิศชั้น 3
1427 | Jpac.TL.M.A.63.06 | JPAC อาคาร A | JPAC | Toilet Room (ห้องน้ำ) | ห้องน้ำหญิงออฟฟิศชั้น 3
1428 | Jpac.TL.M.A.63.07 | JPAC อาคาร A | JPAC | Toilet Room (ห้องน้ำ) | ห้องน้ำชายด้านหลัง
1429 | Jpac.TL.M.A.63.08 | JPAC อาคาร A | JPAC | Toilet Room (ห้องน้ำ) | ห้องน้ำหญิงด้านหลัง
1430 | Jpac.TL.M.C.63.01 | JPAC อาคาร C | JPAC | Toilet Room (ห้องน้ำ) | ห้องน้ำชายด้านหน้า
1431 | Jpac.TL.M.C.63.02 | JPAC อาคาร C | JPAC | Toilet Room (ห้องน้ำ) | ห้องน้ำหญิงด้านหน้า
1432 | Jpac.RM.M.C.63.01 | JPAC อาคาร C | JPAC | Room (ห้อง) | โรงอาหาร
1433 | Jpac.RM.M.C.63.02 | JPAC อาคาร C | JPAC | Room (ห้อง) | โรงกรองน้ำ
1434 | Jpac.MT.M.C.63.03 | JPAC อาคาร C | JPAC | Maintenance Room | ช๊อปช่าง
1435 | Jpac.RM.M.A.63.01 | JPAC อาคาร A | JPAC | Room (ห้อง) | ทางเข้าลานโหลดเจนโซน
1436 | Jpac.RM.M.A.63.02 | JPAC อาคาร A | JPAC | Room (ห้อง) | ทางเข้าลานโหลดฟรีโซน
1437 | Jpac.RM.M.C.63.03 | JPAC อาคาร C | JPAC | Room (ห้อง) | ทางเข้าลานโหลด 3
1438 | Jpac.RM.M.C.63.04 | JPAC อาคาร C | JPAC | Room (ห้อง) | ทางเข้าลานโหลด 4
1439 | Jpac.EL.M.A.63.01 | JPAC อาคาร C | JPAC | Electric Control Room | ห้องควบคุมโซล่าเซล
1440 | Jpac.EL.M.C.63.01 | JPAC อาคาร C | JPAC | Electric Control Room | ห้อง MDB อาคาร 2
1441 | Jpac.CR.M.A.63.01 | JPAC อาคาร A | JPAC | Control Room (ห้องควบคุม) | ห้องควบคุมระบบทำความเย็น
1442 | Jpac.RM.M.A.63.03 | JPAC อาคาร A | JPAC | Room (ห้อง) | ลานโหลดเจนโซน
1443 | Jpac.RM.M.A.63.04 | JPAC อาคาร A | JPAC | Room (ห้อง) | ลานโหลดฟรีโซน
1444 | Jpac.RM.M.C.63.05 | JPAC อาคาร C | JPAC | Room (ห้อง) | ลานโหลด 3
1445 | Jpac.RM.M.C.63.06 | JPAC อาคาร C | JPAC | Room (ห้อง) | ลานโหลด 4
1446 | Jpac.DL.M.C.63.01 | JPAC อาคาร C | JPAC | Dock Load | ช่องโหลด 1
1447 | Jpac.DL.M.C.63.02 | JPAC อาคาร C | JPAC | Dock Load | ช่องโหลด 2
1448 | Jpac.DL.M.C.63.03 | JPAC อาคาร C | JPAC | Dock Load | ช่องโหลด 3
1449 | Jpac.DL.M.C.63.04 | JPAC อาคาร C | JPAC | Dock Load | ช่องโหลด 4
1450 | Jpac.DL.M.C.63.05 | JPAC อาคาร C | JPAC | Dock Load | ช่องโหลด 5
1451 | Jpac.DL.M.A.63.01 | JPAC อาคาร A | JPAC | Dock Load | ช่องโหลด 6
1452 | Jpac.DL.M.A.63.02 | JPAC อาคาร A | JPAC | Dock Load | ช่องโหลด 7
1453 | Jpac.DL.M.A.63.03 | JPAC อาคาร A | JPAC | Dock Load | ช่องโหลด 8
1454 | Jpac.DL.M.A.63.04 | JPAC อาคาร A | JPAC | Dock Load | ช่องโหลด 9
1455 | Jpac.DL.M.A.63.05 | JPAC อาคาร A | JPAC | Dock Load | ช่องโหลด 10
1456 | Jpac.DL.M.A.63.06 | JPAC อาคาร A | JPAC | Dock Load | ช่องโหลด 11
1457 | Jpac.DL.M.A.63.07 | JPAC อาคาร A | JPAC | Dock Load | ช่องโหลด 12
1458 | Jpac.DL.M.A.63.08 | JPAC อาคาร A | JPAC | Dock Load | ช่องโหลด 13
1459 | Jpac.DL.M.A.63.09 | JPAC อาคาร A | JPAC | Dock Load | ช่องโหลด 14
1460 | Jpac.DL.M.A.63.10 | JPAC อาคาร A | JPAC | Dock Load | Dock เก็บของฟรีโซน 1
1461 | Jpac.DL.M.A.63.11 | JPAC อาคาร A | JPAC | Dock Load | Dock เก็บของฟรีโซน 2
1462 | Jpac.AT.M.A.63.01 | JPAC อาคาร A | JPAC | Anti Room (ห้องเย็นพักสินค้า) | Ante Room ฟรีโซน
1463 | Jpac.AT.M.A.63.02 | JPAC อาคาร A | JPAC | Anti Room (ห้องเย็นพักสินค้า) | Ante Room เจนโซน
1464 | Jpac.AT.M.C.63.01 | JPAC อาคาร C | JPAC | Anti Room (ห้องเย็นพักสินค้า) | Ante Room 3
1465 | Jpac.PK.M.A.63.01 | JPAC อาคาร A | JPAC | Packing Room | Packing Room
1466 | Jpac.RM.M.A.63.05 | JPAC อาคาร A | JPAC | Room (ห้อง) | ห้องรับสด
1467 | Jpac.CR.M.A.63.02 | JPAC อาคาร A | JPAC | Cold Room | Cold Room AM01
1468 | Jpac.CR.M.A.63.03 | JPAC อาคาร A | JPAC | Cold Room | Cold Room AM02
1469 | Jpac.CR.M.A.63.04 | JPAC อาคาร A | JPAC | Cold Room | Cold Room AR03
1470 | Jpac.CR.M.A.63.05 | JPAC อาคาร A | JPAC | Cold Room | Cold Room AR04
1471 | Jpac.CR.M.A.63.06 | JPAC อาคาร A | JPAC | Cold Room | Cold Room AR06
1472 | Jpac.CR.M.A.63.07 | JPAC อาคาร A | JPAC | Cold Room | Cold Room AR07
1473 | Jpac.CR.M.C.63.01 | JPAC อาคาร C | JPAC | Cold Room | Cold Room BR08
1474 | Jpac.CR.M.C.63.02 | JPAC อาคาร C | JPAC | Cold Room | Cold Room BR09
1475 | Jpac.CR.M.C.63.03 | JPAC อาคาร C | JPAC | Cold Room | Cold Room BR10
1476 | Jpac.CR.M.C.63.04 | JPAC อาคาร C | JPAC | Cold Room | Cold Room BR11
1477 | Jpac.CR.M.C.63.05 | JPAC อาคาร C | JPAC | Cold Room | Cold Room BR12
1478 | Jpac.HP.M.A.63.01 | JPAC อาคาร A | JPAC | Car Lift (รถแฮนด์ลิฟท์) | รถแฮนด์ลิฟท์ เบอร์ 1
1479 | Jpac.HP.M.A.63.02 | JPAC อาคาร A | JPAC | Car Lift (รถแฮนด์ลิฟท์) | รถแฮนด์ลิฟท์ เบอร์ 2
1480 | Jpac.HP.M.A.63.03 | JPAC อาคาร A | JPAC | Car Lift (รถแฮนด์ลิฟท์) | รถแฮนด์ลิฟท์ เบอร์ 3
1481 | Jpac.HP.M.A.63.04 | JPAC อาคาร A | JPAC | Car Lift (รถแฮนด์ลิฟท์) | รถแฮนด์ลิฟท์ เบอร์ 4
1482 | Jpac.HP.M.A.63.05 | JPAC อาคาร A | JPAC | Car Lift (รถแฮนด์ลิฟท์) | รถแฮนด์ลิฟท์ เบอร์ 5
1483 | Jpac.HP.M.A.63.06 | JPAC อาคาร A | JPAC | Car Lift (รถแฮนด์ลิฟท์) | รถแฮนด์ลิฟท์ เบอร์ 6
1484 | Jpac.HP.M.A.63.07 | JPAC อาคาร A | JPAC | Car Lift (รถแฮนด์ลิฟท์) | รถแฮนด์ลิฟท์ เบอร์ 7
1485 | Jpac.HP.M.A.63.08 | JPAC อาคาร A | JPAC | Car Lift (รถแฮนด์ลิฟท์) | รถแฮนด์ลิฟท์ เบอร์ 8
1486 | Jpac.HP.M.A.63.09 | JPAC อาคาร A | JPAC | Car Lift (รถแฮนด์ลิฟท์) | รถแฮนด์ลิฟท์ เบอร์ 9
1487 | Jpac.HP.M.A.63.10 | JPAC อาคาร A | JPAC | Car Lift (รถแฮนด์ลิฟท์) | รถแฮนด์ลิฟท์ เบอร์ 10
1488 | Jpac.HP.M.A.63.11 | JPAC อาคาร A | JPAC | Car Lift (รถแฮนด์ลิฟท์) | รถแฮนด์ลิฟท์ เบอร์ 11
1489 | Jpac.HP.M.A.63.12 | JPAC อาคาร A | JPAC | Car Lift (รถแฮนด์ลิฟท์) | รถแฮนด์ลิฟท์ เบอร์ 12
1490 | Jpac.HP.M.A.63.13 | JPAC อาคาร A | JPAC | Car Lift (รถแฮนด์ลิฟท์) | รถแฮนด์ลิฟท์ เบอร์ 13
1491 | PCS.AA.63.00.01 | โซน A | PCS | Freezer (ตู้แช่) | ห้องฟรีส
1492 | PCS.AA.63.00.02 | โซน A | PCS | Packing Room | ห้องแพ็ค
1493 | PCS.AA.63.00.03 | PCS | PCS | Cold Room | ห้องเก็บสินค้า
1494 | PCS.AA.63.00.04 | PCS | PCS | Area (พื้นที่) | Ante Room
1495 | PCS.AA.63.00.05 | PCS | PCS | Cold Room | Mobile Rack
1496 | PCS.AA.63.00.06 | PCS | PCS | Cold Storage Room | ห้อง Chill
1497 | PCS.AA.63.00.07 | PCS | PCS | Spiral Freezer Conveyor | Spiral
1498 | PCS.AA.63.00.08 | อาคาร 1 | PCS | Air Blast (ห้องฟรีส) | ห้องฟรีส 1
1499 | PCS.AA.63.00.09 | อาคาร 1 | PCS | Air Blast (ห้องฟรีส) | ห้องฟรีส 2
1500 | PCS.AA.63.00.10 | อาคาร 3 | PCS | Air Blast (ห้องฟรีส) | ห้องฟรีส 3
1501 | Jpac.FR.M.A.63.01 | JPAC อาคาร A | JPAC | Freezer Room | ห้องฟรีส 1
1502 | Jpac.FR.M.A.63.02 | JPAC อาคาร A | JPAC | Freezer Room | ห้องฟรีส 2
1503 | Jpac.FR.M.A.63.03 | JPAC อาคาร A | JPAC | Freezer Room | ห้องฟรีส 3
1504 | Jpac.FR.M.A.63.04 | JPAC อาคาร A | JPAC | Freezer Room | ห้องฟรีส 4
1505 | Jpac.FR.M.A.63.05 | JPAC อาคาร A | JPAC | Freezer Room | ห้องฟรีส 5
1506 | Jpac.FR.M.A.63.06 | JPAC อาคาร A | JPAC | Freezer Room | ห้องฟรีส 6
1507 | Jpac.DL.M.A.63.12 | JPAC อาคาร A | JPAC | Dock Load | Dock เก็บของฟรีโซน 3
1508 | Jpac.DL.M.A.63.13 | JPAC อาคาร A | JPAC | Dock Load | Dock ทางลงโฟรคลิฟท์เจนโซน
1509 | Jpac.DL.M.A.63.14 | JPAC อาคาร A | JPAC | Dock Load | Dock เก็บของเจนโซน 1
1510 | Jpac.DL.M.A.63.15 | JPAC อาคาร A | JPAC | Dock Load | Dock เก็บของเจนโซน 2
1511 | Jpac.DL.M.C.63.16 | JPAC อาคาร C | JPAC | Dock Load | Dock ทางลงโฟรคลิฟท์ลานโหลด 3
1512 | Jpac.DL.M.C.63.17 | JPAC อาคาร C | JPAC | Dock Load | Dock ทางลงโฟรคลิฟท์ลานโหลด 4
1513 | Jpac.OF.M.C.63.01 | JPAC อาคาร C | JPAC | Office Room (ห้องทำงาน) | สำนักงานศุลกากร
1514 | PCS.AA.63.00.11 | อาคาร 1 | PCS | Freezer (ตู้แช่) | ห้องฟรีส 4
1515 | PCS.AA.63.00.12 | อาคาร 1 | PCS | Freezer (ตู้แช่) | ห้องฟรีส 5
1516 | PCS.AA.63.00.13 | อาคาร 1 | PCS | Freezer (ตู้แช่) | ห้องฟรีส 6
1517 | PCS.AA.63.00.14 | อาคาร 4 | PCS | Freezer (ตู้แช่) | ห้องฟรีส 7
1518 | PCS.AA.63.00.15 | อาคาร 4 | PCS | Freezer (ตู้แช่) | ห้องฟรีส 8
1519 | PCS.AA.63.00.16 | อาคาร 1 | PCS | Room (ห้อง) | ห้องเก็บสินค้า 1
1520 | PCS.AA.63.00.17 | อาคาร 1 | PCS | Room (ห้อง) | ห้องเก็บสินค้า 2
1521 | PCS.AA.63.00.18 | อาคาร 1 | PCS | Room (ห้อง) | ห้องเก็บสินค้า 3
1522 | PCS.AA.63.00.19 | อาคาร 1 | PCS | Room (ห้อง) | ห้องเก็บสินค้า 4
1523 | PCS.AA.63.00.20 | อาคาร 1 | PCS | Room (ห้อง) | ห้องเก็บสินค้า 5
1524 | PCS.AA.63.00.21 | อาคาร 2 | PCS | Room (ห้อง) | ห้องเก็บสินค้า 6
1525 | PCS.AA.63.00.22 | อาคาร 2 | PCS | Room (ห้อง) | ห้องเก็บสินค้า 7
1526 | PCS.AA.63.00.23 | อาคาร 2 | PCS | Room (ห้อง) | ห้องเก็บสินค้า 8
1527 | PCS.AA.63.00.24 | อาคาร 2 | PCS | Room (ห้อง) | ห้องเก็บสินค้า 9
1528 | PCS.AA.63.00.25 | อาคาร 3 | PCS | Room (ห้อง) | ห้องเก็บสินค้า 10
1529 | PCS.AA.63.00.26 | อาคาร 3 | PCS | Room (ห้อง) | ห้องเก็บสินค้า 11
1530 | PCS.AA.63.00.27 | อาคาร 3 | PCS | Room (ห้อง) | ห้องเก็บสินค้า 12
1531 | PCS.AA.63.00.28 | อาคาร 3 | PCS | Room (ห้อง) | ห้องเก็บสินค้า 13
1532 | PCS.AA.63.00.29 | อาคาร 4 | PCS | Room (ห้อง) | ห้องเก็บสินค้า 14
1533 | PCS.AA.63.00.30 | อาคาร 4 | PCS | Room (ห้อง) | ห้องเก็บสินค้า 15
1534 | PCS.AA.63.00.31 | อาคาร 4 | PCS | Room (ห้อง) | ห้องเก็บสินค้า 16
1535 | PCS.AA.63.00.32 | อาคาร 4 | PCS | Room (ห้อง) | ห้องเก็บสินค้า 17
1536 | PCS.AA.63.00.33 | อาคาร 4 | PCS | Room (ห้อง) | ห้องเก็บสินค้า 18
1537 | PCS.AA.63.00.34 | อาคาร 4 | PCS | Room (ห้อง) | ห้องเก็บสินค้า 19
1538 | PCS.AA.63.00.35 | อาคาร 4 | PCS | Room (ห้อง) | ห้องเก็บสินค้า 20
1539 | PCS.AA.63.00.36 | อาคาร 4 | PCS | Room (ห้อง) | ห้องเก็บสินค้า 21
1540 | PCS.AA.63.00.37 | อาคาร 4 | PCS | Room (ห้อง) | ห้องเก็บสินค้า 22
1541 | PCS.AA.63.00.38 | อาคาร 5 | PCS | Room (ห้อง) | ห้องเก็บสินค้า 23
1542 | PCS.AA.63.00.39 | อาคาร 5 | PCS | Room (ห้อง) | ห้องเก็บสินค้า 24
1543 | PCS.AA.63.00.40 | อาคาร 5 | PCS | Room (ห้อง) | ห้องเก็บสินค้า 25
1544 | PCS.AA.63.00.41 | อาคาร 6 | PCS | Room (ห้อง) | ห้องเก็บสินค้าโมบาย 1
1545 | PCS.AA.63.00.42 | อาคาร 6 | PCS | Room (ห้อง) | ห้องเก็บสินค้าโมบาย 2
1546 | PCS.AA.63.00.43 | อาคาร 6 | PCS | Room (ห้อง) | ห้องเก็บสินค้าโมบาย 3
1547 | PCS.AA.63.00.44 | อาคาร 6 | PCS | Room (ห้อง) | ห้องเก็บสินค้าโมบาย 4
1548 | PCS.AA.63.00.45 | อาคาร 6 | PCS | Room (ห้อง) | ห้องเก็บสินค้าโมบาย 5
1549 | PCS.AA.63.00.46 | อาคาร 6 | PCS | Room (ห้อง) | ห้องเก็บสินค้าโมบาย 6
1550 | PCS.AA.63.00.47 | อาคาร 8 | PCS | Room (ห้อง) | ห้องเก็บสินค้า ASRS1
1551 | PCS.AA.63.00.48 | อาคาร 8 | PCS | Room (ห้อง) | ห้องเก็บสินค้า ASRS2
1552 | PCS.AA.63.00.49 | อาคาร 8 | PCS | Room (ห้อง) | ห้องเก็บสินค้าโมบาย
1553 | PCS.AA.63.00.50 | อาคาร 8 | PCS | Area (พื้นที่) | Loading Aera
1554 | PCS.AA.63.00.51 | อาคาร 8 | PCS | Area (พื้นที่) | Ante Loading
1555 | PCS.AA.63.00.52 | อาคาร 6 | PCS | Room (ห้อง) | ห้องเก็บสินค้า 30
1556 | PCS.AA.63.00.53 | อาคาร 3 | PCS | Room (ห้อง) | ห้องเก็บสินค้า P3
1557 | PCS.AA.63.00.54 | อาคาร 4 | PCS | Room (ห้อง) | ห้องเก็บสินค้า P4
1558 | PCS.AA.63.00.55 | อาคาร 6 | PCS | Room (ห้อง) | คลังแห้ง
1559 | PCS.AA.63.00.56 | PCS คลังสินค้า | PCS | Room (ห้อง) | ห้องรับวัตถุดิบ
1560 | PCS.AA.63.00.57 | PCS คลังสินค้า | PCS | Area (พื้นที่) | ลานโหลด
1561 | PCS.AA.63.00.58 | PCS คลังสินค้า | PCS | Room (ห้อง) | ห้องอบปลา
1562 | PCS.AA.63.00.59 | PCS คลังสินค้า | PCS | Room (ห้อง) | ห้องพักปลา
1563 | PCS.AA.63.00.60 | PCS คลังสินค้า | PCS | Area (พื้นที่) | ช่องโหลด
1564 | PCS.AA.63.00.61 | PCS คลังสินค้า | PCS | Area (พื้นที่) | ลานรับปลา
1565 | PCS.AA.63.00.62 | PCS คลังสินค้า | PCS | Area (พื้นที่) | ช่องจอดรับวัตถุดิบ
1566 | PCS.AA.63.00.63 | PCS คลังสินค้า | PCS | Area (พื้นที่) | ทางเข้า-ออก FL
1567 | PCS.AA.63.00.64 | ทั่วไป | PCS | Structure & Equipment | ฝ้าผนัง
1568 | PCS.AA.63.00.65 | ทั่วไป | PCS | Structure & Equipment | ประตู
1569 | PCS.AA.63.00.66 | ทั่วไป | PCS | Floor (พื้น) | พื้น
1570 | PCS.AA.63.00.67 | ออฟฟิต | PCS | Office (สำนักงาน) | ออฟฟิต
1571 | PCS.AA.63.00.68 | โรงอาหาร | PCS | Structure & Equipment | โรงอาหาร
1572 | PCS.AA.63.00.69 | ทั่วไป | PCS | Area (พื้นที่) | ลานจอดรถ
1573 | PCS.AA.63.00.70 | ออฟฟิต | PCS | Office (สำนักงาน) | ออฟฟิต CS
1574 | PCS.AA.63.00.71 | ทั่วไป | PCS | Room (ห้อง) | ห้องรับรอง
1575 | PCS.AA.63.00.72 | ทั่วไป | PCS | Structure & Equipment | กันชน
1576 | PCS.AA.63.00.73 | ทั่วไป | PCS | Structure & Equipment | ผนังห้อง
1577 | PCS.AA.63.00.74 | ทั่วไป | PCS | Structure & Equipment | ฝาผนัง
1578 | PCS.AA.63.00.75 | ทั่วไป | PCS | Auto Door (ประตูอัตโนมัติ) | ประตู Speedoor
1579 | PCS.AA.63.00.76 | ทั่วไป | PCS | LOAD/UNLOAD (จุดเข้าออกชิ้นงาน) | ประตูช่องโหลด
1580 | PCS.AA.63.00.77 | ทั่วไป | PCS | Auto Door (ประตูอัตโนมัติ) | ประตูออโต้
1581 | PCS.AA.63.00.78 | ทั่วไป | PCS | Structure & Equipment | ขอบผนัง
1582 | PCS.AA.63.00.79 | ทั่วไป | PCS | Structure & Equipment | ศาลพระภูมิ
1583 | PCS.AA.63.00.80 | ทั่วไป | PCS | Structure & Equipment | เสากันชน
1584 | PCS.AA.63.00.81 | ทั่วไป | PCS | Roof | หลังคา
1585 | PCS.AA.63.00.82 | ทั่วไป | PCS | Structure & Equipment | รางน้ำ
1586 | PCS.AA.63.00.83 | ทั่วไป | PCS | Sifter (ตะแกรงเหลี่ยม) | ตะแกรงรางน้ำ
1587 | PCS.AA.63.00.84 | ทั่วไป | PCS | Structure & Equipment | โรงจอดรถ
1588 | PCS.AA.63.00.85 | ทั่วไป | PCS | Structure & Equipment | ขอบปูน
1589 | PCS.AA.63.00.86 | ทั่วไป | PCS | Toilet Room (ห้องน้ำ) | ห้องน้ำชาย
1590 | PCS.AA.63.00.87 | ทั่วไป | PCS | Toilet Room (ห้องน้ำ) | ห้องน้ำหญิง
1591 | PCS.AA.63.00.88 | ทั่วไป | PCS | Structure & Equipment | ราวเหล็ก
1592 | PCS.AA.63.00.89 | ทั่วไป | PCS | PVC Strip Curtain (ม่านพลาสติก) | ม่านชักรอก
1593 | PCS.AA.63.00.90 | ออฟฟิต | PCS | Copy Machine | เครื่องปริ้น
1594 | PCS.AA.63.00.91 | ออฟฟิต | PCS | Copy Machine | เครื่องถ่ายเอกสาร
1595 | PCS.AA.63.00.92 | ออฟฟิต | PCS | Laminating Machine | เครื่องเคลือบบัตร
1596 | PCS.AA.63.00.93 | ทั่วไป | PCS | Auto Machine | เครื่องกดสบู่เหลว
1597 | PCS.AA.63.00.94 | ทั่วไป | PCS | Auto Machine | เครื่องฉีดแอลกอฮอล์
1598 | PCS.AA.63.00.95 | ทั่วไป | PCS | Air Conditioner (แอร์) | แอร์
1599 | PCS.AA.63.00.96 | ทั่วไป | PCS | Fan (พัดลม) | พัดลม
1600 | PCS.AA.63.00.97 | ทั่วไป | PCS | Electrical Office | ปลั๊กไฟ
1601 | PCS.AA.63.00.98 | ทั่วไป | PCS | Electrical Office | ปลั๊กเสียบ
1602 | PCS.AA.63.00.99 | ทั่วไป | PCS | Electrical Office | สายไฟ
1603 | PCS.AA.63.00.100 | ทั่วไป | PCS | Microwave | เตาอบ
1604 | PCS.AA.63.00.101 | ทั่วไป | PCS | Electrical Office | ปลั๊กพาวเวอร์
1605 | PCS.AA.63.00.102 | ทั่วไป | PCS | Battery | แบตเตอร์รี่
1606 | PCS.AA.63.00.103 | ทั่วไป | PCS | Electrical Office | ปลั๊กแบตเตอรี่
1607 | PCS.AA.63.00.104 | ทั่วไป | PCS | MCB (ตู้จ่ายไฟ) | ตู้ไฟ
1608 | PCS.AA.63.00.105 | ทั่วไป | PCS | Switch | สวิทช์ไฟ
1609 | PCS.AA.63.00.106 | ทั่วไป | PCS | Electrical Office | หลอดไฟ
1610 | PCS.AA.63.00.107 | ทั่วไป | PCS | Electrical Office | หลอดไฟรั่วกำแพง
1611 | PCS.AA.63.00.108 | ทั่วไป | PCS | Spot Light | สปอร์ตไลท์
1612 | PCS.AA.63.00.109 | ทั่วไป | PCS | Structure & Equipment | หน้าต่าง
1613 | PCS.AA.63.00.110 | ทั่วไป | PCS | Clock, Elapsed-Time | นาฬิกา
1614 | PCS.AA.63.00.111 | ทั่วไป | PCS | Structure & Equipment | กระจก
1615 | PCS.AA.63.00.112 | ทั่วไป | PCS | Table | โต๊ะ
1616 | PCS.AA.63.00.113 | ทั่วไป | PCS | Sink | อ่างล้างหน้า
1617 | PCS.AA.63.00.114 | ทั่วไป | PCS | Chair (เก้าอี้) | โซฟา
1618 | PCS.AA.63.00.115 | ทั่วไป | PCS | Carbinet (ตู้) | ตู้ล๊อกเกอร์
1619 | PCS.AA.63.00.116 | ทั่วไป | PCS | Sink | อ่างล้างจาน
1620 | PCS.AA.63.00.117 | ทั่วไป | PCS | Carbinet (ตู้) | ตู้เก็บของ
1621 | PCS.AA.63.00.118 | ทั่วไป | PCS | Stacking Shelf | ชั้นวางของ
1622 | PCS.AA.63.00.119 | ทั่วไป | PCS | PVC Strip Curtain (ม่านพลาสติก) | ม่าน
1623 | PCS.AA.63.00.120 | ทั่วไป | PCS | Chair (เก้าอี้) | เก้าอี้
1624 | PCS.AA.63.00.121 | ทั่วไป | PCS | Car (รถ) | รถดับเพลิง
1625 | PCS.AA.63.00.122 | ทั่วไป | PCS | Car (รถ) | รถเก๋ง
1626 | PCS.AA.63.00.123 | ทั่วไป | PCS | Car (รถ) | รถตู้
1627 | PCS.AA.63.00.124 | ทั่วไป | PCS | Car (รถ) | รถกระบะ
1628 | PCS.AA.63.00.125 | ขนส่ง | PCS | Car (รถ) | รถ 6 ล้อ
1629 | PCS.AA.63.00.126 | ขนส่ง | PCS | Car (รถ) | รถ 4 ล้อ
1630 | PCS.AA.63.00.127 | ขนส่ง | PCS | Car (รถ) | รถ 10 ล้อ
1631 | PCS.AA.63.00.128 | ทั่วไป | PCS | Car (รถ) | รถยนต์
1632 | PCS.AA.63.00.129 | ทั่วไป | PCS | Valve, วาล์ว | ก๊อกน้ำ
1633 | PCS.AA.63.00.130 | ทั่วไป | PCS | Fish Pond | บ่อน้ำ
1634 | PCS.AA.63.00.131 | ทั่วไป | PCS | Valve, วาล์ว | วาล์วน้ำ
1635 | Jpac.DB.M.A.63.01 | JPAC อาคาร A | JPAC | Electrical Control Panel (ตู้คอนโทรลไฟฟ้า) | Main MDB 1
1636 | Jpac.DB.M.C.60.01 | JPAC อาคาร C | JPAC | Electrical Control Panel (ตู้คอนโทรลไฟฟ้า) | Main MDB 2
1637 | Jpac.SB.M.A.60.01 | JPAC อาคาร A | JPAC | Electrical Control Panel (ตู้คอนโทรลไฟฟ้า) | SDB Solar Cell
1638 | Jpac.IV.M.A.60.01 | JPAC อาคาร A | JPAC | Solar Inverter | INVERTER No.1
1639 | Jpac.IV.M.A.60.02 | JPAC อาคาร A | JPAC | Solar Inverter | INVERTER No.2
1640 | Jpac.IV.M.A.60.03 | JPAC อาคาร A | JPAC | Solar Inverter | INVERTER No.3
1641 | Jpac.IV.M.A.60.04 | JPAC อาคาร A | JPAC | Solar Inverter | INVERTER No.4
1642 | Jpac.IV.M.A.60.05 | JPAC อาคาร A | JPAC | Solar Inverter | INVERTER No.5
1643 | Jpac.IV.M.A.60.06 | JPAC อาคาร A | JPAC | Solar Inverter | INVERTER No.6
1644 | Jpac.IV.M.A.60.07 | JPAC อาคาร A | JPAC | Solar Inverter | INVERTER No.7
1645 | Jpac.IV.M.A.60.08 | JPAC อาคาร A | JPAC | Solar Inverter | INVERTER No.8
1646 | Jpac.IV.M.A.60.09 | JPAC อาคาร A | JPAC | Solar Inverter | INVERTER No.9
1647 | Jpac.IV.M.A.60.10 | JPAC อาคาร A | JPAC | Solar Inverter | INVERTER No.10
1648 | Jpac.IV.M.A.60.11 | JPAC อาคาร A | JPAC | Solar Inverter | INVERTER No.11
1649 | Jpac.IV.M.A.62.01 | JPAC อาคาร A | JPAC | Solar Inverter | INVERTER No.12
1650 | Jpac.IV.M.A.62.02 | JPAC อาคาร A | JPAC | Solar Inverter | INVERTER No.13
1651 | Jpac.IV.M.A.62.03 | JPAC อาคาร A | JPAC | Solar Inverter | INVERTER No.14
1652 | Jpac.LP.M.A.56.01 | JPAC อาคาร A | JPAC | Electrical Control Panel (ตู้คอนโทรลไฟฟ้า) | Load Center LC1 Genzone
1653 | Jpac.LP.M.A.56.02 | JPAC อาคาร A | JPAC | Electrical Control Panel (ตู้คอนโทรลไฟฟ้า) | Load Center LC2 Genzone
1654 | Jpac.LP.M.A.56.03 | JPAC อาคาร A | JPAC | Electrical Control Panel (ตู้คอนโทรลไฟฟ้า) | Load Center LC3 Freezone
1655 | Jpac.LP.M.A.56.04 | JPAC อาคาร A | JPAC | Electrical Control Panel (ตู้คอนโทรลไฟฟ้า) | Load Center LC4 Production
1656 | Jpac.LP.M.C.60.01 | JPAC อาคาร C | JPAC | Electrical Control Panel (ตู้คอนโทรลไฟฟ้า) | Load Center LC1 อาคาร 2
1657 | Jpac.LP.M.C.60.02 | JPAC อาคาร C | JPAC | Electrical Control Panel (ตู้คอนโทรลไฟฟ้า) | Load Center LC2 อาคาร 2
1658 | Jpac.LP.M.C.60.03 | JPAC อาคาร C | JPAC | Electrical Control Panel (ตู้คอนโทรลไฟฟ้า) | Load Center LC3 อาคาร 2
1659 | Jpac.DB.M.C.60.02 | JPAC อาคาร C | JPAC | Electrical Control Panel (ตู้คอนโทรลไฟฟ้า) | SDB Shop Maintenance
1660 | Jpac.AC.M.A.63.01 | JPAC อาคาร A | JPAC | Air Conditioner (แอร์) | แอร์ห้องคอนโทรล ตัวที่ 1
1661 | Jpac.AC.M.A.63.02 | JPAC อาคาร A | JPAC | Air Conditioner (แอร์) | แอร์ห้องคอนโทรล ตัวที่ 2
1662 | Jpac.AC.M.A.63.03 | JPAC อาคาร A | JPAC | Air Conditioner (แอร์) | แอร์ห้องคอนโทรล ตัวที่ 3
1663 | Jpac.AC.M.A.63.04 | JPAC อาคาร A | JPAC | Air Conditioner (แอร์) | แอร์ห้อง Sever ตัวที่ 1
1664 | Jpac.AC.M.A.63.05 | JPAC อาคาร A | JPAC | Air Conditioner (แอร์) | แอร์ห้อง Sever ตัวที่ 2
1665 | Jpac.AC.M.A.63.06 | JPAC อาคาร A | JPAC | Air Conditioner (แอร์) | แอร์ห้องโซล่าเซล ตัวที่ 1
1666 | Jpac.AC.M.A.63.07 | JPAC อาคาร A | JPAC | Air Conditioner (แอร์) | แอร์ห้องโซล่าเซล ตัวที่ 2
1667 | Jpac.AC.M.A.63.08 | JPAC อาคาร A | JPAC | Air Conditioner (แอร์) | แอร์ออฟฟิศชั้น 1 ตัวที่ 1
1668 | Jpac.AC.M.A.63.09 | JPAC อาคาร A | JPAC | Air Conditioner (แอร์) | แอร์ห้องประชุมชั้น 1 ตัวที่ 1
1669 | Jpac.AC.M.A.63.10 | JPAC อาคาร A | JPAC | Air Conditioner (แอร์) | แอร์ห้อง CS
1670 | Jpac.AC.M.A.63.11 | JPAC อาคาร A | JPAC | Air Conditioner (แอร์) | แอร์ห้องรับรองลูกค้า
1671 | Jpac.AC.M.A.63.12 | JPAC อาคาร A | JPAC | Air Conditioner (แอร์) | แอร์ห้อง Checking Post
1672 | Jpac.AC.M.A.63.13 | JPAC อาคาร A | JPAC | Air Conditioner (แอร์) | แอร์ห้องทำงานกงศุลตัวที่ 1
1673 | Jpac.AC.M.A.63.14 | JPAC อาคาร A | JPAC | Air Conditioner (แอร์) | แอร์ห้องทำงานกงศุลตัวที่ 2
1674 | Jpac.AC.M.A.63.15 | JPAC อาคาร A | JPAC | Air Conditioner (แอร์) | แอร์ห้องทำงานกงศุลตัวที่ 3
1675 | Jpac.AC.M.A.63.16 | JPAC อาคาร A | JPAC | Air Conditioner (แอร์) | แอร์ออฟฟิศชั้น 2 ตัวที่ 1
1676 | Jpac.AC.M.A.63.17 | JPAC อาคาร A | JPAC | Air Conditioner (แอร์) | แอร์ออฟฟิศชั้น 2 ตัวที่ 2
1677 | Jpac.AC.M.A.63.18 | JPAC อาคาร A | JPAC | Air Conditioner (แอร์) | แอร์ออฟฟิศชั้น 2 ตัวที่ 3
1678 | Jpac.AC.M.A.63.19 | JPAC อาคาร A | JPAC | Air Conditioner (แอร์) | แอร์ออฟฟิศชั้น 2 ตัวที่ 4
1679 | Jpac.AC.M.A.63.20 | JPAC อาคาร A | JPAC | Air Conditioner (แอร์) | แอร์ห้องประชุมชั้น 2
1680 | Jpac.AC.M.A.63.21 | JPAC อาคาร A | JPAC | Air Conditioner (แอร์) | แอร์ออฟฟิศชั้น 3 ตัวที่ 1
1681 | Jpac.AC.M.A.63.22 | JPAC อาคาร A | JPAC | Air Conditioner (แอร์) | แอร์ออฟฟิศชั้น 3 ตัวที่ 2
1682 | Jpac.AC.M.A.63.23 | JPAC อาคาร A | JPAC | Air Conditioner (แอร์) | แอร์ห้องประชุมชั้น 3 ตัวที่ 1
1683 | Jpac.AC.M.A.63.24 | JPAC อาคาร A | JPAC | Air Conditioner (แอร์) | แอร์ห้องประชุมชั้น 3 ตัวที่ 2
1684 | PCS.AA.63.00.132 | ทั่วไป | PCS | Tool (เครื่องมือ) | สายยางน้ำ
1685 | PCS.AA.63.00.133 | ทั่วไป | PCS | Bucket | ถังน้ำ
1686 | PCS.AA.63.00.134 | ทั่วไป | PCS | Pinch Valve | ท่อน้ำ
1687 | PCS.AA.63.00.135 | ทั่วไป | PCS | Fish Pond | บ่อปลา
1688 | PCS.AA.63.00.136 | ทั่วไป | PCS | Pump, ปั๊ม (เครื่องสูบ) | ปั้มน้ำ
1689 | PCS.AA.63.00.137 | ทั่วไป | PCS | Equipment​ Inline​ Unit | สายฉีดน้ำ
1690 | PCS.AA.63.00.138 | ทั่วไป | PCS | Toilet Room (ห้องน้ำ) | โถ่ปัสสาวะ
1691 | PCS.AA.63.00.139 | ทั่วไป | PCS | Toilet Room (ห้องน้ำ) | ชักโครก
1692 | PCS.AA.63.00.140 | ทั่วไป | PCS | Tablet | ป้ายบริษัท
1693 | PCS.AA.63.00.141 | ทั่วไป | PCS | Fire Alarm System (ระบบแจ้งเหตุเพลิงไหม้) | ตู้ดับเพลิง
1694 | PCS.AA.63.00.142 | ทั่วไป | PCS | Cabinet (ตู้) | ตู้เก็บอุปกรณ์
1695 | PCS.AA.63.00.143 | ทั่วไป | PCS | Fire Hose (สายดับเพลิง) | ตู้เก็บสายดับเพลิง
1696 | PCS.AA.63.00.144 | ทั่วไป | PCS | Pump, ปั๊ม (เครื่องสูบ) | ปั้มลม
1697 | PCS.AA.63.00.145 | ทั่วไป | PCS | Clothes Dryers | ราวตากผ้า
1698 | PCS.AA.63.00.146 | ทั่วไป | PCS | Bucket | ถังขยะ
1699 | PCS.AA.63.00.147 | ทั่วไป | PCS | Tool (เครื่องมือ) | สายชำระ
1700 | PCS.AA.63.00.148 | ทั่วไป | PCS | Battery | ตู้ชาร์จแบตฯ
1701 | PCS.AA.63.00.149 | ทั่วไป | PCS | Sink | อ่างล้างมือ
1702 | PCS.AA.63.00.150 | ทั่วไป | PCS | Balance Scales | ตาชั่ง
1703 | PCS.AA.63.00.151 | PCS คลังสินค้า | PCS | Cart (รถเข็น) | รถเข็นฟรีส
1704 | PCS.AA.63.00.152 | PCS คลังสินค้า | PCS | Freezer (ตู้แช่) | ถาดฟรีส
1705 | PCS.AA.63.00.153 | PCS คลังสินค้า | PCS | Sifter (ตะแกรงเหลี่ยม) | Rack
1706 | PCS.AA.63.00.154 | PCS คลังสินค้า | PCS | Pallet Dolly | พาเลท
1707 | PCS.AA.63.00.155 | PCS คลังสินค้า | PCS | Sifter (ตะแกรงเหลี่ยม) | กรงใส่ปลา
1708 | PCS.AA.63.00.156 | PCS คลังสินค้า | PCS | Structure & Equipment | ผ้าใบดำ
1709 | PCS.AA.63.00.157 | PCS คลังสินค้า | PCS | Sink | อ่างจุ่มเท้า
1710 | PCS.AA.63.00.158 | ออฟฟิต | PCS | Sign | ธงชาติ
1711 | PCS.AA.63.00.159 | ออฟฟิต | PCS | Sign | ธงบริษัท
1712 | PCS.AA.63.00.160 | ออฟฟิต | PCS | Structure & Equipment | ผ้าใบบังแดด
1713 | PCS.AA.63.00.161 | ออฟฟิต | PCS | Sign | ธงพระมหากษัตริย์
1714 | PCS.AA.63.00.162 | ออฟฟิต | PCS | Emergency | ถุงบอกทิศทางลม
1715 | PCS.AA.63.00.163 | ทั่วไป | PCS | Fire Extinguisher (ถังดับเพลิง) | ถังดับเพลิง
1716 | PCS.AA.63.00.164 | ทั่วไป | PCS | Fire Extinguisher (ถังดับเพลิง) | สายดับเพลิง
1717 | PCS.AA.63.00.165 | ทั่วไป | PCS | Signboad | ป้ายเตือน
1718 | PCS.AA.63.00.166 | ทั่วไป | PCS | Signboad | บอร์ดประชาสัมพันธ์
1719 | PCS.AA.63.00.167 | ทั่วไป | PCS | Building (อาคาร, ตึก) | หอพัก
1720 | PCS.AA.63.00.168 | ทั่วไป | PCS | Building (อาคาร, ตึก) | บ้านพัก
1721 | PCS.AA.63.00.169 | ทั่วไป | PCS | Structure & Equipment | ต้นไม้
1722 | PCS.AA.63.00.170 | ทั่วไป | PCS | Structure & Equipment | กระถางต้นไม้
1723 | PCS.AA.63.00.171 | ทั่วไป | PCS | Structure & Equipment | สนามหญ้า
1724 | PCS.AA.63.00.172 | ทั่วไป | PCS | Building (อาคาร, ตึก) | โรงกรองน้ำ
1725 | PCS.AA.63.00.173 | ทั่วไป | PCS | Structure & Equipment | คลองสาธารณะ
1726 | PCS.AA.63.00.174 | ทั่วไป | PCS | Wastewater Treatment (ระบบบําบัดน้ําเสีย) | บ่อน้ำเสีย
1727 | PCS.AA.63.00.175 | ทั่วไป | PCS | Stacker (รถยกพาเลท, รถยกสูง) | บันได
1728 | PCS.AA.63.00.176 | ทั่วไป | PCS | Building (อาคาร, ตึก) | อาคาร
1729 | PCS.AA.63.00.177 | ทั่วไป | PCS | Wastewater Treatment (ระบบบําบัดน้ําเสีย) | บ่อพักน้ำ
1730 | JPK.BD.M.57.A.01 | JPK คลังสินค้า | JPK | Building (อาคาร, ตึก) | อาคาร JPK
1731 | JPK.BD.M.58.B.01 | JPK คลังสินค้าอาคาร B1(THPD) | JPK | Building (อาคาร, ตึก) | อาคาร B1
1732 | JPK.BD.M.58.B.02 | JPK คลังสินค้าอาคาร B2 | JPK | Building (อาคาร, ตึก) | อาคาร B2
1733 | PCSAA6300178 | PCS อาคาร1 | PCS | Building (อาคาร, ตึก) | อาคาร 1
1734 | PCSAA6300179 | อาคาร 2 | PCS | Building (อาคาร, ตึก) | อาคาร 2
1735 | PCSAA6300180 | อาคาร 3 | PCS | Building (อาคาร, ตึก) | อาคาร 3
1736 | PCSAA6300181 | อาคาร 4 | PCS | Building (อาคาร, ตึก) | อาคาร 4
1737 | PCSAA6300182 | อาคาร 5 | PCS | Building (อาคาร, ตึก) | อาคาร 5
1738 | PCSAA6300183 | อาคาร 6 | PCS | Building (อาคาร, ตึก) | อาคาร 6
1739 | PCSAA6300184 | อาคาร 7 | PCS | Building (อาคาร, ตึก) | อาคาร 7
1740 | PCSAA6300185 | อาคาร 8 | PCS | Building (อาคาร, ตึก) | อาคาร 8
1741 | Jpac.TW.M.A.56.01 | JPAC อาคาร A | JPAC | Washer (เครื่องล้างกะบะ) | เครื่องล้างกะบะ
1742 | PCS.AA.63.00.186 | ทั่วไป | PCS | Toilet Room (ห้องน้ำ) | ห้องน้ำ
1743 | JPK.DL.M.57.A.L01.D4 | JPK คลังสินค้า | JPK | Dock Load | สะพานโหลด 1 ช่อง 4
1744 | JPK.DL.M.57.A.L01.D5 | JPK คลังสินค้า | JPK | Dock Load | สะพานโหลด 1 ช่อง 5
1745 | JPK.DL.M.57.A.L02.D4 | JPK คลังสินค้า | JPK | Dock Load | สะพานโหลด 2 ช่อง 4
1746 | JPK.DL.M.57.A.L02.D5 | JPK คลังสินค้า | JPK | Dock Load | สะพานโหลด 2 ช่อง 5
1747 | PLP.PCS.6W.8546 | PLP.PCS | PLP | Truck (รถบรรทุก) | 70-8546
1748 | PLP.PCS.6W.0237 | PLP.PCS | PLP | Truck (รถบรรทุก) | 71-0237
1749 | Jpac.BD.M.A.56.01 | JPAC อาคาร A | JPAC | Building (อาคาร, ตึก) | อาคาร A
1750 | Jpac.BD.M.B.60.01 | JPAC อาคาร B | JPAC | Building (อาคาร, ตึก) | อาคาร B
1751 | Jpac.BD.M.C.60.01 | JPAC อาคาร C | JPAC | Building (อาคาร, ตึก) | อาคาร C
1752 | Jpac.CT.M.A.63.01 | JPAC อาคาร A | JPAC | Pallet Wrapping Machine (เครื่องพันพาเลท) | เครื่องพันฟิล์ม
1753 | JPK.TB.M.63.A.01 | JPK คลังสินค้า | JPK | Table | โต๊ะเช็คเกอร์
1754 | JPK.TB.M.63.A.02 | JPK คลังสินค้า | JPK | Table | โต๊ะเช็คเกอร์
1755 | JPK.TB.M.63.A.03 | JPK คลังสินค้า | JPK | Table | โต๊ะเช็คเกอร์
1756 | JPK.TB.M.63.A.04 | JPK คลังสินค้า | JPK | Table | โต๊ะเช็คเกอร์
1757 | JPK.TB.M.63.A.05 | JPK คลังสินค้า | JPK | Table | โต๊ะเช็คเกอร์
1758 | JPK.TB.M.63.A.06 | JPK คลังสินค้า | JPK | Table | โต๊ะเช็คเกอร์
1759 | JPK.FL.M.63.A.19 | JPK คลังสินค้า | JPK | Forklift, โฟล์คลิฟท์ (รถยก) | JAC FORKLIFT
1760 | JPK.FL.M.63.A.20 | JPK คลังสินค้า | JPK | Forklift, โฟล์คลิฟท์ (รถยก) | BT ELECTRIC TRUCK
1761 | JPK.FL.M.63.A.21 | JPK คลังสินค้า | JPK | Forklift, โฟล์คลิฟท์ (รถยก) | BT ELECTRIC TRUCK
1762 | JPK.FL.M.63.A.22 | JPK คลังสินค้า | JPK | Forklift, โฟล์คลิฟท์ (รถยก) | BT ELECTRIC TRUCK
1763 | PCS.WH.M.Building.W | PCS คลังสินค้า | PCS | Building (อาคาร, ตึก) | งานสร้างฝ่ายคลังสินค้า
1764 | PCS.CS.M.Building.W | PCS ห้องทำงาน CUS | PCS | Building (อาคาร, ตึก) | งานสร้างฝ่ายบริการลูกค้า
1765 | PCS.EN.M.Building.W | PCS คลังสินค้า | PCS | Building (อาคาร, ตึก) | งานสร้างฝ่ายวิศวกรรม
1766 | PCS.MK.M.Building.W | PCS อาคาร 8 | PCS | Building (อาคาร, ตึก) | งานสร้างฝ่ายการตลาด
1767 | PCS.IV.M.Building.W | PCS อาคาร 8 | PCS | Building (อาคาร, ตึก) | งานสร้างฝ่ายอินเวนเทอรี่
1768 | PCS.PLP.M.Building.W | PCS คลังสินค้า | PCS | Building (อาคาร, ตึก) | งานสร้างฝ่ายขนส่ง
1769 | PCS.HR.M.Building.W | ออฟฟิต | PCS | Building (อาคาร, ตึก) | งานสร้างฝ่ายบุคคล/ธุรการ
1770 | PCS.PC.M.Building.W | ออฟฟิต | PCS | Building (อาคาร, ตึก) | งานสร้างฝ่ายจัดซื้อ
1771 | PCS.AC.M.Building.W | ออฟฟิต | PCS | Building (อาคาร, ตึก) | งานสร้างฝ่ายบัญชี
1772 | PCS.QA.M.Building.W | PCS คลังสินค้า | PCS | Building (อาคาร, ตึก) | งานสร้างฝ่ายคุณภาพ
1773 | PCS.SA.M.Building.W | PCS คลังสินค้า | PCS | Building (อาคาร, ตึก) | งานสร้างความปลอดภัย
1774 | PCS.IT.M.Building.W | ออฟฟิต | PCS | Building (อาคาร, ตึก) | งานสร้างฝ่ายไอที
1775 | BL.M.63.A.06 | JPK คลังสินค้า | JPK | Electronic Balance | ตาช่าง 60 kg
1776 | PCS.AA.63.09.71 | อาคาร 9 | PCS | Building (อาคาร, ตึก)
1777 | PCS.AA.63.09.72 | อาคาร 9 | PCS | Building (อาคาร, ตึก)
1778 | PCS.AA.63.09.73 | ทั่วไป | PCS | Rework | งานแจ้งสร้าง
1779 | Jpac.DT.M.A.63.05 | JPAC อาคาร A | JPAC | Digital Thermometer (เทอร์โมมิเตอร์แบบดิจิตอล) | Digital Thermometer
1780 | Jpac.DE.M.A.56.01 | JPAC อาคาร A | JPAC | Digital Thermometer (เทอร์โมมิเตอร์แบบดิจิตอล) | NH3 DETECTOR No.1
1781 | Jpac.DE.M.A.56.02 | JPAC อาคาร A | JPAC | Digital Thermometer (เทอร์โมมิเตอร์แบบดิจิตอล) | NH3 DETECTOR No.2
1782 | Jpac.DE.M.A.56.03 | JPAC อาคาร A | JPAC | Digital Thermometer (เทอร์โมมิเตอร์แบบดิจิตอล) | NH3 DETECTOR No.3
1783 | Jpac.DE.M.A.56.04 | JPAC อาคาร A | JPAC | Digital Thermometer (เทอร์โมมิเตอร์แบบดิจิตอล) | NH3 DETECTOR No.4
1784 | JPAC.DT.M.A.63.01 | JPAC MACHINE ROOM 01 | JPAC | Digital Thermometer (เทอร์โมมิเตอร์แบบดิจิตอล) | PACKING ROOM 2
1785 | Jpac.BL.M.A.62.02 | JPAC อาคาร A | JPAC | Machine Balance | BALANCE MACHINE 2 Ton
1786 | Jpac.IF.M.A.63.01 | JPAC Office | JPAC | Infrared Thermometer (เครื่องวัดอุณหภูมิอินฟาเรด) | Infrared Thermometer
1787 | Jpac.IF.M.A.63.02 | JPAC Office | JPAC | Infrared Thermometer (เครื่องวัดอุณหภูมิอินฟาเรด) | Infrared Thermometer
1788 | Jpac.IF.M.A.63.03 | JPAC Office | JPAC | Infrared Thermometer (เครื่องวัดอุณหภูมิอินฟาเรด) | Infrared Thermometer
1789 | Jpac.IF.M.A.63.04 | JPAC Office | JPAC | Infrared Thermometer (เครื่องวัดอุณหภูมิอินฟาเรด) | Infrared Thermometer
1790 | JPK.LIFT.57.A.01 | JPK คลังสินค้า | JPK | Lift (ลิฟส่งของ) | Lift Load 1
1791 | JPK.LIFT.57.A.02 | JPK คลังสินค้า | JPK | Lift (ลิฟส่งของ) | Lift02
1792 | JPK.HP.57.A.01 | JPK MACHINE ROOM 01 | JPK | High Pressure (เครื่องฉีดน้ำแรงดันสูง) | เครื่องฉีดน้ำแรงดันสูง
1793 | Jpac.PP.M.A.62.01 | JPAC อาคาร A | JPAC | Power Pallet Truck (รถพาเลทไฟฟ้า) | Power Pallet
1794 | JPK.BD.A.57.ห้องแต่งตัวฟรีส | JPK คลังสินค้า | JPK | Building (อาคาร, ตึก) | ห้องแต่งตัวทีมฟรีส
1795 | JPK.HP.64.B2.01 | JPK MACHINE ROOM B2 | ไม่ระบุ (None) | High Pressure Pump House | ไฮเพรสเชอร์ EN2
1796 | DL.M.60.B2.01 | JPK คลังสินค้าอาคาร B2 | JPK | Hydraulic Dock Leveler | dock leveler01
1797 | JPK.FL.M.65.A.01(MTR65009) | JPK คลังสินค้า | JPK | Electric Fork Lift Truck 3 tons | Forklift Reach Truch (MTR65009)
1798 | JPK.FL.M.65.A.02(MTR65010) | JPK คลังสินค้า | JPK | Electric Fork Lift Truck 3 tons | Forklift Reach Truck (MTR65010)
1799 | JPK.FL.M.65.A.03(MTR65011) | JPK คลังสินค้า | JPK | Electric Fork Lift Truck 3 tons | Forklift Reach Truck(mtr65011)
1800 | JPK.FL.M.65.A.04(MTR65012) | JPK คลังสินค้า | JPK | Electric Fork Lift Truck 3 tons | Forklift Reach Truck(mtr65012)
1801 | JPK.FL.M.65.A.05(MTR65013) | JPK คลังสินค้า | JPK | Electric Forklift (รถโฟล์คลิฟท์ไฟฟ้า) | Forklift Reach Truck(mtr65013)
1802 | JPK.CB.M.63.A.01(MTR63214) | JPK คลังสินค้า | JPK | Forklift (รถโฟล์คลิฟท์) | Forklift Counter Balancn(mtr63214)
1803 | JPK.PE.M.62.A.01(180890383) | JPK คลังสินค้า | JPK | Power Pallet Truck (รถพาเลทไฟฟ้า) | Power Pallet(180890383)
1804 | JPK.PE.M.62.A.02(180890839) | JPK คลังสินค้า | JPK | Power Pallet Truck (รถพาเลทไฟฟ้า) | Power Pallet(180890839)
1805 | JPK.PE.M.64.A.03(I9BA06653) | JPK คลังสินค้า | JPK | Power Pallet Truck (รถพาเลทไฟฟ้า) | Power Pallet(I9BA06653)
1806 | JPK.PE.M.64.A.04(I9BA06654) | JPK คลังสินค้า | JPK | Power Pallet Truck (รถพาเลทไฟฟ้า) | Power Pallet(I9BA06654)
1807 | JPK.EP.M.63.A.01(stacker) | JPK คลังสินค้า | JPK | Pallet Stacker | Electric Pallet Stacker
1808 | JPK.OF.M.57.A.03(CheckingPostRoom) | JPK คลังสินค้า | JPK | Office Room (ห้องทำงาน) | Checking Post Room
1809 | JPK.PH.65.A.01(เครื่องพ่นยา,เครื่องฉีดน้ำ) | JPK คลังสินค้า | JPK | High Pressure (เครื่องฉีดน้ำแรงดันสูง) | เครื่องพ่นยา,สำหรับฉีดล้าง
1810 | JPK.AS.63.A.01(Autoscrubberเครื่องขัดพื้น) | JPK คลังสินค้า | JPK | AUTO SCRUBBING MACHINE(เครื่องขัดพื้น) | JPK.AS.63.A.01(Autoscrubberเครื่องขัดพื้น)
1811 | JPK.AS.64.A.02(Autoscrubberเครื่องขัดพื้น) | JPK คลังสินค้า | JPK | AUTO SCRUBBING MACHINE(เครื่องขัดพื้น) | JPK.AS.64.A.02(Autoscrubberเครื่องขัดพื้น)
1812 | JPK.AS.64.A.03(Autoscrubberเครื่องขัดพื้น) | JPK คลังสินค้าอาคาร B2 | JPK | AUTO SCRUBBING MACHINE(เครื่องขัดพื้น) | JPK.AS.64.A.03(Autoscrubberเครื่องขัดพื้น)
1813 | PLP.PCS.10W.0236 | PLP.PCS | PLP | Truck (รถบรรทุก) | 71-0236
1814 | PLP.PCS.4W.304 | PLP.JPK | PLP | Truck (รถบรรทุก) | 3ฒน-304
1815 | PLP.PCS.4W.น305 | PLP.JPK | PLP | Truck (รถบรรทุก) | 3ฒน-305
1816 | PLP.PCS.4W.313 | PLP.PCS | PLP | Truck (รถบรรทุก) | 3ฒน-313
1817 | DL.M.60.B1.01dockleveler | JPK คลังสินค้าอาคาร B1(THPD) | JPK | Hydraulic Dock Leveler | Dock leveler
1818 | DL.M.60.B1.02dockleveler | JPK คลังสินค้าอาคาร B1(THPD) | JPK | Hydraulic Dock Leveler | Dock leveler
1819 | DL.M.60.B1.09dockleveler | JPK คลังสินค้าอาคาร B1(THPD) | JPK | Hydraulic Dock Leveler | dock leveler
1820 | DL.M.60.B2.10dockleveler | JPK คลังสินค้าอาคาร B2 | JPK | Hydraulic Dock Leveler | dock leveler
1821 | DL.M.60.B1.03(dockleveler) | JPK คลังสินค้าอาคาร B1(THPD) | JPK | Hydraulic Dock Leveler | dock leveler 06
1822 | DL.M.60.B1.04(dockleveler) | JPK คลังสินค้าอาคาร B1(THPD) | JPK | Hydraulic Dock Leveler | dock leveler 04
1823 | DL.M.60.B1.05(dockleveler) | JPK คลังสินค้าอาคาร B1(THPD) | JPK | Hydraulic Dock Leveler | dock leveler
1824 | DL.M.60.B1.06(dockleveler) | JPK คลังสินค้าอาคาร B1(THPD) | JPK | Hydraulic Dock Leveler | dock leveler
1825 | DL.M.60.B1.07(dockleveler) | JPK คลังสินค้าอาคาร B1(THPD) | JPK | Hydraulic Dock Leveler | dock leveler
1826 | DL.M.60.B1.08(dockleveler) | JPK คลังสินค้าอาคาร B1(THPD) | JPK | Hydraulic Dock Leveler | dock leveler
1827 | DL.M.60.B2.11(dockleveler) | JPK คลังสินค้าอาคาร B2 | JPK | Hydraulic Dock Leveler | dock leveler
1828 | DL.M.60.B2.02(dockleveler) | JPK คลังสินค้าอาคาร B2 | JPK | Hydraulic Dock Leveler | dock leveler
1829 | PE.M.64.A.03 | JPK คลังสินค้า | JPK | Power Pallet Truck (รถพาเลทไฟฟ้า) | power Pallet(hangcha)I9BA06652
1830 | JPK.PE.M.64.B2.04(080257N0499) | JPK คลังสินค้าอาคาร B2 | JPK | Power Pallet Truck (รถพาเลทไฟฟ้า) | Powerpallet wp46-25
1831 | JPK.FL.M.64.B2.01(181201989) | JPK คลังสินค้าอาคาร B2 | JPK | Electric Forklift (รถโฟล์คลิฟท์ไฟฟ้า) | Forklif Reach truck(CQD16)
1832 | JPK.FL.M.64.B2.02(180901442) | JPK คลังสินค้าอาคาร B2 | JPK | Electric Forklift (รถโฟล์คลิฟท์ไฟฟ้า) | Forklift Reach truck(CQD16)
1833 | JPK.FL.M.65.B2.03(07020DG0007) | JPK คลังสินค้าอาคาร B2 | JPK | Electric Forklift (รถโฟล์คลิฟท์ไฟฟ้า) | Forklift Reach truck(CQD20)
1834 | JPK.SC.M.62.A.01 | JPK MACHINE ROOM 01 | JPK | Solar Cell True | JPK.SC.M.62.A.01ห้องโซล่าเชลล์
1835 | PE.M.65.A.01(08025JP5908) | JPK คลังสินค้า | JPK | Power Pallet Truck (รถพาเลทไฟฟ้า) | PE.M.65.A.01(08025JP5908)
1836 | PE.M.65.A.02(080225JP5910) | JPK คลังสินค้า | JPK | Power Pallet Truck (รถพาเลทไฟฟ้า) | PE.M.65.A.02(080225JP5910)
1837 | PS.M.65.A.01(08012JP0100) | JPK คลังสินค้า | JPK | Pallet Stacker | PS.M.65.A.01(08012JP0100)
1838 | PS.M.65.A.02(08015JP0101) | JPK คลังสินค้า | JPK | Pallet Stacker | PS.M.65.A.02(08015JP0101)

## Sheet1
ลำดับ | ยี่ห้อ | รุ่น | เลขรหัสประจำเครื่อง | เลขครุภัณฑ์ (QR Code) | สถานที่ตั้งเครื่องจักร / อุปกรณ์ | แผนก | id_site | ประเภทเครื่องจักร / อุปกรณ์ | id_category | ชื่อเครื่องจักร / อุปกรณ์ | ซัพพลายเออร์ | คู่มืออุปกรณ์ | สถานะ | แก้ไขล่าสุดโดย (Updated By)
1 | 1 |  |  | WE.50.01.03 | PCS ห้องเก็บเครื่องชั่ง | PCS | 1 | Standard Weight (F1) (ตุ้มน้ำหนัก) | 67 | WEIGHT 500 Kg. (ลูกตุ้ม) |  | [MANUAL_FILE]¦369957 | [3]¦พร้อมใช้งาน | Center JPK
2 | 2 |  |  | WE.50.01.04 | PCS ห้องเก็บเครื่องชั่ง | PCS | 1 | Standard Weight (F1) (ตุ้มน้ำหนัก) | 67 | WEIGHT 500 Kg. (ลูกตุ้ม) |  | [MANUAL_FILE]¦369958 | [3]¦พร้อมใช้งาน | หัวหน้าช่างเครื่อง PCS
3 | 3 |  |  | WE.52.01.05 | PCS ห้องเก็บเครื่องชั่ง | PCS | 1 | Standard Weight (F1) (ตุ้มน้ำหนัก) | 67 | WEIGHT 1 Kg. (ลูกตุ้ม) |  | [MANUAL_FILE]¦369959 | [3]¦พร้อมใช้งาน | Center JPK
4 | 4 |  |  | WE.52.01.06 | PCS ห้องเก็บเครื่องชั่ง | PCS | 1 | Standard Weight (F1) (ตุ้มน้ำหนัก) | 67 | WEIGHT 2 Kg. (ลูกตุ้ม) |  | [MANUAL_FILE]¦369960 | [3]¦พร้อมใช้งาน | Center JPK
5 | 5 |  |  | WE.52.01.07 | PCS ห้องเก็บเครื่องชั่ง | PCS | 1 | Standard Weight (F1) (ตุ้มน้ำหนัก) | 67 | WEIGHT 2 Kg. (ลูกตุ้ม) |  | [MANUAL_FILE]¦369961 | [3]¦พร้อมใช้งาน | Center JPK
6 | 6 |  |  | WE.52.01.08 | PCS ห้องเก็บเครื่องชั่ง | PCS | 1 | Standard Weight (F1) (ตุ้มน้ำหนัก) | 67 | WEIGHT 10 Kg. (ลูกตุ้ม) |  | [MANUAL_FILE]¦369962 | [3]¦พร้อมใช้งาน | Center JPK
7 |  |  |  | WE.52.01.09 | PCS ห้องเก็บเครื่องชั่ง | PCS | 1 | Standard Weight (F1) (ตุ้มน้ำหนัก) | 67 | WEIGHT 20 Kg. (ลูกตุ้ม) |  | [MANUAL_FILE]¦369963 | [3]¦พร้อมใช้งาน | Center JPK
8 |  |  |  | WE.60.01.10 | PCS ห้องเก็บเครื่องชั่ง | PCS | 1 | Standard Weight (F1) (ตุ้มน้ำหนัก) | 67 | WEIGHT 5 Kg. (ลูกตุ้ม) |  | [MANUAL_FILE]¦369964 | [3]¦พร้อมใช้งาน | Center JPK
9 |  |  |  | WE.60.01.11 | PCS ห้องเก็บเครื่องชั่ง | PCS | 1 | Standard Weight (F1) (ตุ้มน้ำหนัก) | 67 | WEIGHT 20 Kg. (ลูกตุ้ม) |  | [MANUAL_FILE]¦369965 | [3]¦พร้อมใช้งาน | Center JPK
10 |  |  |  | BL.M.61.03.05 | PCS อาคาร3 | PCS | 1 | Electronic Balance | 31 | BALANCE MACHINE 2,000 Kg.(Digital Scale Floor scale 2000Kg) |  | [MANUAL_FILE]¦369966 | [3]¦พร้อมใช้งาน | Luncharkorn Siriprasertsook Luncharkorn Siriprasertsook
11 |  |  |  | BL.M.48.03.06 | PCS อาคาร3 | PCS | 1 | Electronic Balance | 31 | BALANCE MACHINE 2,000 Kg.(Digital Scale Floor scale 2000Kg) |  | [MANUAL_FILE]¦369967 | [3]¦พร้อมใช้งาน | Center JPK
12 |  |  |  | BL.M.50.02.08 | PCS อาคาร2 | PCS | 1 | Electronic Balance | 31 | BALANCE MACHINE 2,000 Kg.(Digital Scale Floor scale 2000Kg) |  | [MANUAL_FILE]¦369968 | [3]¦พร้อมใช้งาน | Center JPK
13 |  |  |  | BL.M.52.04.09 | PCS อาคาร4 | PCS | 1 | Electronic Balance | 31 | BALANCE MACHINE 80,000 Kg. |  | [MANUAL_FILE]¦369969 | [3]¦พร้อมใช้งาน | QA Pacific
14 |  |  |  | BL.M.61.07.10 | PCS อาคาร 7 | PCS | 1 | Electronic Balance | 31 | BALANCE MACHINE 80,000 Kg. |  | [MANUAL_FILE]¦369970 | [3]¦พร้อมใช้งาน | QA Pacific
15 |  |  |  | BL.M.52.01.19 | PCS อาคาร1 | PCS | 1 | Electronic Balance | 31 | BALANCE MACHINE 2,000 Kg.(Digital Scale Floor scale 2000Kg) |  | [MANUAL_FILE]¦369971 | [3]¦พร้อมใช้งาน | Center JPK
16 |  |  |  | BL.M.52.04.20 | PCS อาคาร4 | PCS | 1 | Electronic Balance | 31 | BALANCE MACHINE 2,000 Kg.(Digital Scale Floor scale 2000Kg) |  | [MANUAL_FILE]¦369972 | [3]¦พร้อมใช้งาน | QA Pacific
17 |  |  |  | BL.M.56.06.36 | PCS อาคาร 7 | PCS | 1 | Electronic Balance | 31 | BALANCE MACHINE 2,000 Kg.(Digital Scale Floor scale 2000Kg) |  | [MANUAL_FILE]¦369973 | [3]¦พร้อมใช้งาน | QA Pacific
18 |  |  |  | BL.M.58.07.61 | PCS อาคาร 7 | PCS | 1 | Electronic Balance | 31 | BALANCE MACHINE 2,000 Kg.(Digital Scale Floor scale 2000Kg) |  | [MANUAL_FILE]¦369974 | [3]¦พร้อมใช้งาน | Center JPK
19 |  |  |  | DT.59.04.16 | PCS QA | PCS | 1 | Digital Thermometer with Probe (โพรบวัดอุณหภูมิ) | 26 | DIGITAL THERMOMETER (Master) |  | [MANUAL_FILE]¦369975 | [3]¦พร้อมใช้งาน | Center JPK
20 |  |  |  | DT.63.01.23 | PCS INVENTORY | PCS | 1 | Digital Thermometer (เทอร์โมมิเตอร์แบบดิจิตอล) | 25 | DIGITAL THERMOMETER (Master) |  | [MANUAL_FILE]¦369976 | [3]¦พร้อมใช้งาน | Center JPK
21 |  |  |  | GD.M.58.01.01 | PCS MACHINE ROOM 01 | PCS | 1 | Gas Detector (เครื่องวัดแก็ส) | 39 | GAS DETECTOR (อาคาร 1) |  | [MANUAL_FILE]¦369977 | [3]¦พร้อมใช้งาน | Center JPK
22 |  |  |  | GD.M.58.03.02 | PCS MACHINE ROOM 03 | PCS | 1 | Gas Detector (เครื่องวัดแก็ส) | 39 | GAS DETECTOR (อาคาร 3) |  | [MANUAL_FILE]¦369978 | [3]¦พร้อมใช้งาน | Center JPK
23 |  |  |  | GD.M.58.04.03 | PCS MACHINE ROOM 04 | PCS | 1 | Gas Detector (เครื่องวัดแก็ส) | 39 | GAS DETECTOR (อาคาร 4) |  | [MANUAL_FILE]¦369979 | [3]¦พร้อมใช้งาน | Center JPK
24 |  |  |  | GD.M.58.06.04 | PCS MACHINE ROOM 06 | PCS | 1 | Gas Detector (เครื่องวัดแก็ส) | 39 | GAS DETECTOR (อาคาร 6) |  | [MANUAL_FILE]¦369980 | [3]¦พร้อมใช้งาน | Center JPK
25 |  |  |  | GD.M.62.08.05 | PCS MACHINE ROOM 08 | PCS | 1 | Gas Detector (เครื่องวัดแก็ส) | 39 | GAS DETECTOR (อาคาร 8) |  | [MANUAL_FILE]¦369981 | [3]¦พร้อมใช้งาน | Center JPK
26 |  |  |  | GD.M.62.08.06 | PCS MACHINE ROOM 08 | PCS | 1 | Gas Detector (เครื่องวัดแก็ส) | 39 | GAS DETECTOR (อาคาร 8) |  | [MANUAL_FILE]¦369982 | [3]¦พร้อมใช้งาน | Center JPK
27 |  |  |  | LM.58.01.01 | PCS QA | PCS | 1 | Lux Meter (เครื่องวัดความเข้มแสง, เครื่องวัดแสง) | 48 | LUX METER |  | [MANUAL_FILE]¦369983 | [3]¦พร้อมใช้งาน | Safety_PCS JWD Cold storage
28 |  |  |  | BL.M.55.01.03 | PCS ห้องเก็บเครื่องชั่ง | PCS | 1 | Electronic Balance | 31 | BALANCE MACHINE 30 Kg. |  | [MANUAL_FILE]¦369984 | [3]¦พร้อมใช้งาน | Inventory '4
29 |  |  |  | BL.M.61.01.04 | PCS ห้องเก็บเครื่องชั่ง | PCS | 1 | Machine Balance | 49 | BALANCE MACHINE 60 Kg.(Spring Scale) |  | [MANUAL_FILE]¦369985 | [3]¦พร้อมใช้งาน | Center JPK
30 |  |  |  | BL.M.60.03.07 | PCS ห้องเก็บเครื่องชั่ง | PCS | 1 | Machine Balance | 49 | BALANCE MACHINE 15 Kg. |  | [MANUAL_FILE]¦369986 | [3]¦พร้อมใช้งาน | Center JPK
31 |  |  |  | BL.M.60.03.11 | PCS ห้องเก็บเครื่องชั่ง | PCS | 1 | Electronic Balance | 31 | BALANCE MACHINE 60 Kg. (เครื่องชั่งวางพื้น) |  | [MANUAL_FILE]¦369987 | [3]¦พร้อมใช้งาน | Center JPK
32 |  |  |  | BL.M.53.01.25 | PCS ห้องเก็บเครื่องชั่ง | PCS | 1 | Electronic Balance | 31 | BALANCE MACHINE 6 Kg. |  | [MANUAL_FILE]¦369988 | [3]¦พร้อมใช้งาน | Center JPK
33 |  |  |  | BL.M.60.07.32 | PCS ห้องเก็บเครื่องชั่ง | PCS | 1 | Electronic Balance | 31 | BALANCE MACHINE 15 Kg. |  | [MANUAL_FILE]¦369989 | [3]¦พร้อมใช้งาน | Center JPK
34 |  |  |  | BL.M.60.07.33 | PCS ห้องเก็บเครื่องชั่ง | PCS | 1 | Electronic Balance | 31 | BALANCE MACHINE 15 Kg. |  | [MANUAL_FILE]¦369990 | [3]¦พร้อมใช้งาน
35 |  |  |  | BL.M.57.01.37 | PCS ห้องเก็บเครื่องชั่ง | PCS | 1 | Electronic Balance | 31 | BALANCE MACHINE 3 Kg. |  | [MANUAL_FILE]¦369991 | [3]¦พร้อมใช้งาน | Inventory '4
36 |  |  |  | BL.M.57.01.38 | PCS ห้องเก็บเครื่องชั่ง | PCS | 1 | Electronic Balance | 31 | BALANCE MACHINE 3 Kg. |  | [MANUAL_FILE]¦369992 | [3]¦พร้อมใช้งาน | Inventory '4
37 |  |  |  | BL.M.60.07.39 | PCS ห้องเก็บเครื่องชั่ง | PCS | 1 | Electronic Balance | 31 | BALANCE MACHINE 7.5 Kg. |  | [MANUAL_FILE]¦369993 | [3]¦พร้อมใช้งาน | Inventory '4
38 |  |  |  | BL.M.60.07.40 | PCS ห้องเก็บเครื่องชั่ง | PCS | 1 | Electronic Balance | 31 | BALANCE MACHINE 7.5 Kg. |  | [MANUAL_FILE]¦369994 | [3]¦พร้อมใช้งาน | Center JPK
39 |  |  |  | BL.M.59.07.41 | PCS ห้องเก็บเครื่องชั่ง | PCS | 1 | Electronic Balance | 31 | BALANCE MACHINE 35 Kg. |  | [MANUAL_FILE]¦369995 | [3]¦พร้อมใช้งาน | Center JPK
40 |  |  |  | BL.M.60.07.42 | PCS ห้องเก็บเครื่องชั่ง | PCS | 1 | Electronic Balance | 31 | BALANCE MACHINE 7.5 Kg. |  | [MANUAL_FILE]¦369996 | [3]¦พร้อมใช้งาน | Center JPK
41 |  |  |  | BL.M.60.07.43 | PCS ห้องเก็บเครื่องชั่ง | PCS | 1 | Electronic Balance | 31 | BALANCE MACHINE 7.5 Kg. |  | [MANUAL_FILE]¦369997 | [3]¦พร้อมใช้งาน | Center JPK
42 |  |  |  | BL.M.60.07.45 | PCS ห้องเก็บเครื่องชั่ง | PCS | 1 | Electronic Balance | 31 | BALANCE MACHINE 7.5 Kg. |  | [MANUAL_FILE]¦369998 | [3]¦พร้อมใช้งาน | Center JPK
43 |  |  |  | BL.M.60.07.46 | PCS ห้องเก็บเครื่องชั่ง | PCS | 1 | Electronic Balance | 31 | BALANCE MACHINE 15 Kg. |  | [MANUAL_FILE]¦369999 | [3]¦พร้อมใช้งาน | Center JPK
44 |  |  |  | BL.M.60.07.47 | PCS ห้องเก็บเครื่องชั่ง | PCS | 1 | Electronic Balance | 31 | BALANCE MACHINE 7.5 Kg. |  | [MANUAL_FILE]¦370000 | [3]¦พร้อมใช้งาน | Center JPK
45 |  |  |  | BL.M.60.07.48 | PCS ห้องเก็บเครื่องชั่ง | PCS | 1 | Electronic Balance | 31 | BALANCE MACHINE 7.5 Kg. |  | [MANUAL_FILE]¦370001 | [3]¦พร้อมใช้งาน | Center JPK
46 |  |  |  | BL.M.60.07.49 | PCS ห้องเก็บเครื่องชั่ง | PCS | 1 | Electronic Balance | 31 | BALANCE MACHINE 7.5 Kg. |  | [MANUAL_FILE]¦370002 | [3]¦พร้อมใช้งาน | Center JPK
47 |  |  |  | BL.M.60.07.51 | PCS ห้องเก็บเครื่องชั่ง | PCS | 1 | Electronic Balance | 31 | BALANCE MACHINE 7.5 Kg. |  | [MANUAL_FILE]¦370003 | [3]¦พร้อมใช้งาน | Center JPK
48 |  |  |  | BL.M.60.07.54 | PCS ห้องเก็บเครื่องชั่ง | PCS | 1 | Electronic Balance | 31 | BALANCE MACHINE 3 Kg. |  | [MANUAL_FILE]¦370004 | [3]¦พร้อมใช้งาน | Center JPK
49 |  |  |  | BL.M.60.07.55 | PCS ห้องเก็บเครื่องชั่ง | PCS | 1 | Electronic Balance | 31 | BALANCE MACHINE 15 Kg. |  | [MANUAL_FILE]¦370005 | [3]¦พร้อมใช้งาน | Center JPK
50 |  |  |  | BL.M.60.07.57 | PCS ห้องเก็บเครื่องชั่ง | PCS | 1 | Electronic Balance | 31 | BALANCE MACHINE 15 Kg. |  | [MANUAL_FILE]¦370006 | [3]¦พร้อมใช้งาน | Inventory '4
51 |  |  |  | JPK.CS.M.57.A.01 | JPK MACHINE ROOM 01 | JPK | 5 | Screw Compressor (เครื่องอัดลมแบบสกรู, ปั๊มลมสกรู) | 64 | Compressor 1 |  | [MANUAL_FILE]¦450302 | [3]¦พร้อมใช้งาน | Center JPK
52 |  |  |  | JPK.CS.M.57.A.02 | JPK MACHINE ROOM 01 | JPK | 5 | Screw Compressor (เครื่องอัดลมแบบสกรู, ปั๊มลมสกรู) | 64 | Compressor 2 |  | [MANUAL_FILE]¦450303 | [3]¦พร้อมใช้งาน | Center JPK
53 |  |  |  | JPK.CS.M.57.A.03 | JPK MACHINE ROOM 01 | JPK | 5 | Screw Compressor (เครื่องอัดลมแบบสกรู, ปั๊มลมสกรู) | 64 | Compressor 3 |  | [MANUAL_FILE]¦450304 | [3]¦พร้อมใช้งาน | Center JPK
54 |  |  |  | JPK.VS.M.57.A.01 | JPK MACHINE ROOM 01 | JPK | 5 | Wood Impregnation Vessel (ถังอัดน้ำยา, เครื่องอัดน้ายา) | 78 | VESSEL COLDROOM |  | [MANUAL_FILE]¦450305 | [3]¦พร้อมใช้งาน | Uthai a
55 |  |  |  | JPK.AP.M.57.A.01 | JPK MACHINE ROOM 01 | JPK | 5 | Pump, ปั๊ม (เครื่องสูบ) | 57 | VESSEL NH3 PUMP 1 |  | [MANUAL_FILE]¦450306 | [3]¦พร้อมใช้งาน | Uthai a
56 |  |  |  | JPK.AP.M.57.A.02 | JPK MACHINE ROOM 01 | JPK | 5 | Pump, ปั๊ม (เครื่องสูบ) | 57 | VESSEL NH3 PUMP 2 |  | [MANUAL_FILE]¦450307 | [3]¦พร้อมใช้งาน | Uthai a
57 |  |  |  | JPK.IC.M.57.A.01 | JPK MACHINE ROOM 01 | JPK | 5 | Inter Cooler Tank | 43 | INTER COOLER |  | [MANUAL_FILE]¦450308 | [3]¦พร้อมใช้งาน | Uthai a
58 |  |  |  | JPK.RC.M.57.A.01 | JPK MACHINE ROOM 01 | JPK | 5 | Low Pressure Reciver | 47 | RECIEVER |  | [MANUAL_FILE]¦450309 | [3]¦พร้อมใช้งาน | Center JPK
59 |  |  |  | JPK.EC.M.57.A.01 | JPK MACHINE ROOM 01 | JPK | 5 | Evaporative Condenser (เครื่องควบแน่นแบบระเหย, ระบายความร้อนแบบการระเหย) | 33 | EVAPORATIVE CONDENSOR 01 |  | [MANUAL_FILE]¦450310 | [3]¦พร้อมใช้งาน | Center JPK
60 |  |  |  | JPK.EC.M.57.A.02 | JPK MACHINE ROOM 01 | JPK | 5 | Evaporative Condenser (เครื่องควบแน่นแบบระเหย, ระบายความร้อนแบบการระเหย) | 33 | EVAPORATIVE CONDENSOR 02 |  | [MANUAL_FILE]¦450311 | [3]¦พร้อมใช้งาน | Center JPK
61 |  |  |  | JPK.PG.M.57.A.01 | JPK MACHINE ROOM 01 | JPK | 5 | Air Purger | 6 | AUTO PURGER |  | [MANUAL_FILE]¦450312 | [3]¦พร้อมใช้งาน | Center JPK
62 |  |  |  | JPK.CR.M.57.A.M03 | JPK คลังสินค้า | JPK | 5 | Cold Room (ห้องเย็น) | 20 | COLDROOM A |  | [MANUAL_FILE]¦450313 | [3]¦พร้อมใช้งาน | ปาณิสรา สีดานอก
63 |  |  |  | JPK.CR.M.57.A.M02 | JPK คลังสินค้า | JPK | 5 | Cold Room (ห้องเย็น) | 20 | COLDROOM B |  | [MANUAL_FILE]¦450314 | [4]¦อยู่ระหว่างการซ่อม | ปาณิสรา สีดานอก
64 |  |  |  | JPK.CR.M.57.A.M01 | JPK คลังสินค้า | JPK | 5 | Cold Room (ห้องเย็น) | 20 | COLDROOM C |  | [MANUAL_FILE]¦450315 | [3]¦พร้อมใช้งาน | Center JPK
65 |  |  |  | JPK.CR.M.57.AR01 | JPK คลังสินค้า | JPK | 5 | Cold Room (ห้องเย็น) | 20 | COLDROOM D |  | [MANUAL_FILE]¦450316 | [3]¦พร้อมใช้งาน | Lek Pacific31
66 |  |  |  | JPK.CR.M.57.AR02 | JPK คลังสินค้า | JPK | 5 | Cold Room (ห้องเย็น) | 20 | COLDROOM E |  | [MANUAL_FILE]¦450317 | [3]¦พร้อมใช้งาน | คุณต่ายสายนอน WH-JPK
67 |  |  |  | JPK.CR.M.57.AR03 | JPK คลังสินค้า | JPK | 5 | Cold Room (ห้องเย็น) | 20 | COLDROOM F |  | [MANUAL_FILE]¦450318 | [3]¦พร้อมใช้งาน | Center JPK
68 |  |  |  | JPK.AR.M.57.A.AT01 | JPK คลังสินค้า | JPK | 5 | Cold Room (ห้องเย็น) | 20 | ANTE ROOM 1 |  | [MANUAL_FILE]¦450319 | [3]¦พร้อมใช้งาน | Rattana /Pacific27 Pacific27
69 |  |  |  | JPK.AR.M.57.A.AT02 | JPK คลังสินค้า | JPK | 5 | Cold Room (ห้องเย็น) | 20 | ANTE ROOM 2 |  | [MANUAL_FILE]¦450320 | [3]¦พร้อมใช้งาน | Lek Pacific31
70 |  |  |  | JPK.AR.M.57.A.AT03 | JPK คลังสินค้า | JPK | 5 | Cold Room (ห้องเย็น) | 20 | ANTE ROOM 3 |  | [MANUAL_FILE]¦450321 | [3]¦พร้อมใช้งาน | Lek Pacific31
71 |  |  |  | JPK.RM.M.57.A.RM01 | JPK คลังสินค้า | JPK | 5 | Chill Tunnel | 17 | RAWMATERIAL |  | [MANUAL_FILE]¦450322 | [3]¦พร้อมใช้งาน | EN-JPK Pacific25
72 |  |  |  | JPK.PR.M.57.A.P01 | JPK คลังสินค้า | JPK | 5 | Cold Pack Chilling Unit | 19 | PACKING ROOM 1 |  | [MANUAL_FILE]¦450323 | [3]¦พร้อมใช้งาน | Center JPK
73 |  |  |  | JPK.PR.M.57.A.P02 | JPK คลังสินค้า | JPK | 5 | Cold Pack Chilling Unit | 19 | PACKING ROOM 2 |  | [MANUAL_FILE]¦450324 | [3]¦พร้อมใช้งาน | Lek Pacific31
74 |  |  |  | JPK.PR.M.57.A.P03 | JPK คลังสินค้า | JPK | 5 | Cold Pack Chilling Unit | 19 | PACKING ROOM 3 |  | [MANUAL_FILE]¦450325 | [3]¦พร้อมใช้งาน | Center JPK
75 |  |  |  | JPK.PR.M.57.A.P04 | JPK คลังสินค้า | JPK | 5 | Cold Pack Chilling Unit | 19 | PACKING ROOM 4 |  | [MANUAL_FILE]¦450326 | [3]¦พร้อมใช้งาน | Lek Pacific31
76 |  |  |  | JPK.LR.M.57.A.L01 | JPK คลังสินค้า | JPK | 5 | Cold Pack Chilling Unit | 19 | LOADING ROOM 1 |  | [MANUAL_FILE]¦450327 | [3]¦พร้อมใช้งาน | Rattana /Pacific27 Pacific27
77 |  |  |  | JPK.LR.M.57.A.L02 | JPK คลังสินค้า | JPK | 5 | Cold Pack Chilling Unit | 19 | LOADING ROOM 2 |  | [MANUAL_FILE]¦450328 | [3]¦พร้อมใช้งาน | Center JPK
78 |  |  |  | JPK.MR.M.57.AM03 | JPK คลังสินค้า | JPK | 5 | Mobile Rack (ชั้นวางสินค้า) | 53 | MOBILE RACK A |  | [MANUAL_FILE]¦450329 | [3]¦พร้อมใช้งาน | Center JPK
79 |  |  |  | JPK.MR.M.57.AM02 | JPK คลังสินค้า | JPK | 5 | Mobile Rack (ชั้นวางสินค้า) | 53 | MOBILE RACK B |  | [MANUAL_FILE]¦450330 | [3]¦พร้อมใช้งาน | Pacific28 Pacific28
80 |  |  |  | JPK.MR.M.57.AM01 | JPK คลังสินค้า | JPK | 5 | Mobile Rack (ชั้นวางสินค้า) | 53 | MOBILE RACK C |  | [MANUAL_FILE]¦450331 | [3]¦พร้อมใช้งาน | Center JPK
81 |  |  |  | JPK.FL.M.57.A.02 | JPK คลังสินค้า | JPK | 5 | Power Pallet Truck (รถพาเลทไฟฟ้า) | 55 | POWER PALETE PE |  | [MANUAL_FILE]¦450332 | [3]¦พร้อมใช้งาน | คุณต่ายสายนอน WH-JPK
82 |  |  |  | JPK.WC.M.57.A.01 | JPK คลังสินค้า | JPK | 5 | Magnetic Conveyor (สายพานลำเลียงแบบแม่เหล็ก) | 50 | WORKER CONVERYER 1 |  | [MANUAL_FILE]¦450333 | [3]¦พร้อมใช้งาน | Pacific28 Pacific28
83 |  |  |  | JPK.WC.M.57.A.02 | JPK คลังสินค้า | JPK | 5 | Magnetic Conveyor (สายพานลำเลียงแบบแม่เหล็ก) | 50 | WORKER CONVERYER 2 |  | [MANUAL_FILE]¦450334 | [3]¦พร้อมใช้งาน | Uthai a
84 |  |  |  | JPK.WC.M.57.A.03 | JPK คลังสินค้า | JPK | 5 | Magnetic Conveyor (สายพานลำเลียงแบบแม่เหล็ก) | 50 | WORKER CONVERYER 3 |  | [MANUAL_FILE]¦450335 | [3]¦พร้อมใช้งาน | Uthai a
85 |  |  |  | JPK.WC.M.57.A.04 | JPK คลังสินค้า | JPK | 5 | Magnetic Conveyor (สายพานลำเลียงแบบแม่เหล็ก) | 50 | WORKER CONVERYER 4 |  | [MANUAL_FILE]¦450336 | [3]¦พร้อมใช้งาน | คุณต่ายสายนอน WH-JPK
86 |  |  |  | JPK.WC.M.57.A.05 | JPK คลังสินค้า | JPK | 5 | Magnetic Conveyor (สายพานลำเลียงแบบแม่เหล็ก) | 50 | WORKER CONVERYER 5 |  | [MANUAL_FILE]¦450337 | [3]¦พร้อมใช้งาน | Lek Pacific31
87 |  |  |  | JPK.WC.M.57.A.06 | JPK คลังสินค้า | JPK | 5 | Magnetic Conveyor (สายพานลำเลียงแบบแม่เหล็ก) | 50 | WORKER CONVERYER 6 |  | [MANUAL_FILE]¦450338 | [3]¦พร้อมใช้งาน | คุณต่ายสายนอน WH-JPK
88 |  |  |  | JPK.WC.M.59.A.07 | JPK คลังสินค้า | JPK | 5 | Magnetic Conveyor (สายพานลำเลียงแบบแม่เหล็ก) | 50 | WORKER CONVERYER 7 |  | [MANUAL_FILE]¦450339 | [3]¦พร้อมใช้งาน | Uthai a
89 |  |  |  | JPK.CT.M.59.A.01 | JPK MACHINE ROOM 01 | JPK | 5 | Carbon Filter Tank (ถังกรองคาร์บอน, ถังกรองถ่าน) | 16 | CABON TANK |  | [MANUAL_FILE]¦450340 | [3]¦พร้อมใช้งาน | Uthai a
90 |  |  |  | JPK.RT.M.57.A.02 | JPK MACHINE ROOM 01 | JPK | 5 | Resin Fillter Tanks (ถังกรองเรซิ่น) | 59 | RESIN TANK |  | [MANUAL_FILE]¦450341 | [3]¦พร้อมใช้งาน | Uthai a
91 |  |  |  | JPK.TF.M.57.A.01 | JPK MACHINE ROOM 01 | JPK | 5 | Transformer (หม้อแปลงไฟฟ้า) | 72 | TRANFORMERS |  | [MANUAL_FILE]¦450342 | [3]¦พร้อมใช้งาน | Uthai a
92 |  |  |  | JPK.WP.M.57.A.01 | JPK MACHINE ROOM 01 | JPK | 5 | Water Pump (ปั๊มน้ำ, เครื่องสูบน้ำ) | 77 | WATER PUMP 1 |  | [MANUAL_FILE]¦450343 | [3]¦พร้อมใช้งาน | Center JPK
93 |  |  |  | JPK.WP.M.57.A.02 | JPK MACHINE ROOM 01 | JPK | 5 | Water Pump (ปั๊มน้ำ, เครื่องสูบน้ำ) | 77 | WATER PUMP 2 |  | [MANUAL_FILE]¦450344 | [3]¦พร้อมใช้งาน | Uthai a
94 |  |  |  | JPK.LE.M.57.A.01 | JPK คลังสินค้า | JPK | 5 | Electric Insect Killer (เครื่องดักแมลง) | 29 | LIGHT ENTR INSECT 1 |  | [MANUAL_FILE]¦450345 | [3]¦พร้อมใช้งาน | Uthai a
95 |  |  |  | JPK.LE.M.57.A.02 | JPK คลังสินค้า | JPK | 5 | Electric Insect Killer (เครื่องดักแมลง) | 29 | LIGHT ENTR INSECT 2 |  | [MANUAL_FILE]¦450346 | [3]¦พร้อมใช้งาน | Uthai a
96 |  |  |  | JPK.LE.M.57.A.03 | JPK คลังสินค้า | JPK | 5 | Electric Insect Killer (เครื่องดักแมลง) | 29 | LIGHT ENTR INSECT 3 |  | [MANUAL_FILE]¦450347 | [3]¦พร้อมใช้งาน | Uthai a
97 |  |  |  | JPK.LE.M.57.A.04 | JPK คลังสินค้า | JPK | 5 | Electric Insect Killer (เครื่องดักแมลง) | 29 | LIGHT ENTR INSECT 4 |  | [MANUAL_FILE]¦450348 | [3]¦พร้อมใช้งาน | คุณต่ายสายนอน WH-JPK
98 |  |  |  | JPK.LE.M.57.A.05 | JPK คลังสินค้า | JPK | 5 | Electric Insect Killer (เครื่องดักแมลง) | 29 | LIGHT ENTR INSECT 5 |  | [MANUAL_FILE]¦450349 | [3]¦พร้อมใช้งาน | Uthai a
99 |  |  |  | JPK.LE.M.57.A.06 | JPK คลังสินค้า | JPK | 5 | Electric Insect Killer (เครื่องดักแมลง) | 29 | LIGHT ENTR INSECT 6 |  | [MANUAL_FILE]¦450350 | [3]¦พร้อมใช้งาน | ปาณิสรา สีดานอก
100 |  |  |  | JPK.LE.M.57.A.07 | JPK คลังสินค้า | JPK | 5 | Electric Insect Killer (เครื่องดักแมลง) | 29 | LIGHT ENTR INSECT 7 |  | [MANUAL_FILE]¦450351 | [3]¦พร้อมใช้งาน | Uthai a
101 |  |  |  | JPK.LE.M.57.A.08 | JPK คลังสินค้า | JPK | 5 | Electric Insect Killer (เครื่องดักแมลง) | 29 | LIGHT ENTR INSECT 8 |  | [MANUAL_FILE]¦450352 | [3]¦พร้อมใช้งาน | Center JPK
102 |  |  |  | JPK.VS.M.60.A.02 | JPK MACHINE ROOM 01 | JPK | 5 | Wood Impregnation Vessel (ถังอัดน้ำยา, เครื่องอัดน้ายา) | 78 | VESSEL BLAST FREEZER |  | [MANUAL_FILE]¦450353 | [3]¦พร้อมใช้งาน | Uthai a
103 |  |  |  | JPK.AP.M.60.A.03 | JPK MACHINE ROOM 01 | JPK | 5 | Low Pressure Pump | 46 | VESSEL NH3 PUMP 1 |  | [MANUAL_FILE]¦450354 | [3]¦พร้อมใช้งาน | Uthai a
104 |  |  |  | JPK.AP.M.60.A.04 | JPK MACHINE ROOM 01 | JPK | 5 | Low Pressure Pump | 46 | VESSEL NH3 PUMP 2 |  | [MANUAL_FILE]¦450355 | [3]¦พร้อมใช้งาน | Uthai a
105 |  |  |  | JPK.BF.M.60.A.01 | JPK คลังสินค้า | JPK | 5 | Air Blast (ห้องฟรีส) | 1 | BLAST FREEZER 1 |  | [MANUAL_FILE]¦450356 | [3]¦พร้อมใช้งาน | อ๋อยฟรีส Pacific184
106 |  |  |  | JPK.BF.M.60.A.02 | JPK คลังสินค้า | JPK | 5 | Air Blast (ห้องฟรีส) | 1 | BLAST FREEZER 2 |  | [MANUAL_FILE]¦450357 | [3]¦พร้อมใช้งาน | อ๋อยฟรีส Pacific184
107 |  |  |  | JPK.BF.M.60.A.03 | JPK คลังสินค้า | JPK | 5 | Air Blast (ห้องฟรีส) | 1 | BLAST FREEZER 3 |  | [MANUAL_FILE]¦450358 | [3]¦พร้อมใช้งาน | อ๋อยฟรีส Pacific184
108 |  |  |  | JPK.PK.M.60.A.01 | JPK คลังสินค้า | JPK | 5 | Cold Pack Chilling Unit | 19 | PACKING ROOM 5 |  | [MANUAL_FILE]¦450359 | [3]¦พร้อมใช้งาน | Uthai a
109 |  |  |  | JPK.CB.M.62.B.01 | JPK คลังสินค้าอาคาร B2 | JPK | 5 | Forklift (รถโฟล์คลิฟท์) | 37 | Counter Balance |  | [MANUAL_FILE]¦450360 | [3]¦พร้อมใช้งาน | Center JPK
110 |  |  |  | JPK.CB.M.63.A.02 | JPK คลังสินค้า | JPK | 5 | Forklift (รถโฟล์คลิฟท์) | 37 | Counter Balance |  | [MANUAL_FILE]¦450361 | [6]¦ยกเลิกใช้งาน | Center JPK
111 |  |  |  | JPK.PE.M.62.A.03 | JPK คลังสินค้า | JPK | 5 | Power Pallet Truck (รถพาเลทไฟฟ้า) | 55 | PE งาสั้น |  | [MANUAL_FILE]¦450362 | [6]¦ยกเลิกใช้งาน | Center JPK
112 |  |  |  | JPK.PE.M.62.A.04 | JPK คลังสินค้า | JPK | 5 | Power Pallet Truck (รถพาเลทไฟฟ้า) | 55 | PE งาสั้น |  | [MANUAL_FILE]¦450363 | [6]¦ยกเลิกใช้งาน | Center JPK
113 |  |  |  | JPK.PE.M.63.B.05 | JPK คลังสินค้าอาคาร B2 | JPK | 5 | Power Pallet Truck (รถพาเลทไฟฟ้า) | 55 | PE งาสั้น |  | [MANUAL_FILE]¦450364 | [3]¦พร้อมใช้งาน | Yukon@B2 Pacific29
114 |  |  |  | JPK.FL.M.63.B.06 | JPK คลังสินค้าอาคาร B2 | JPK | 5 | Electric Forklift (รถโฟล์คลิฟท์ไฟฟ้า) | 28 | Reach Truck |  | [MANUAL_FILE]¦450365 | [3]¦พร้อมใช้งาน | Center JPK
115 |  |  |  | JPK.FL.M.63.B.07 | JPK คลังสินค้าอาคาร B2 | JPK | 5 | Electric Forklift (รถโฟล์คลิฟท์ไฟฟ้า) | 28 | Reach Truck |  | [MANUAL_FILE]¦450366 | [3]¦พร้อมใช้งาน | Center JPK
116 |  |  |  | JPK.FL.M.63.A.08 | JPK คลังสินค้า | JPK | 5 | Electric Forklift (รถโฟล์คลิฟท์ไฟฟ้า) | 28 | Reach Truck |  | [MANUAL_FILE]¦450367 | [6]¦ยกเลิกใช้งาน | Center JPK
117 |  |  |  | JPK.FL.M.63.A.09 | JPK คลังสินค้า | JPK | 5 | Electric Forklift (รถโฟล์คลิฟท์ไฟฟ้า) | 28 | Reach Truck |  | [MANUAL_FILE]¦450368 | [6]¦ยกเลิกใช้งาน | Center JPK
118 |  |  |  | JPK.FL.M.63.A.10 | JPK คลังสินค้า | JPK | 5 | Electric Forklift (รถโฟล์คลิฟท์ไฟฟ้า) | 28 | Reach Truck |  | [MANUAL_FILE]¦450369 | [6]¦ยกเลิกใช้งาน | Center JPK
119 |  |  |  | JPK.FL.M.63.A.11 | JPK คลังสินค้า | JPK | 5 | Electric Forklift (รถโฟล์คลิฟท์ไฟฟ้า) | 28 | Reach Truck |  | [MANUAL_FILE]¦450370 | [6]¦ยกเลิกใช้งาน | Center JPK
120 |  |  |  | JPK.FL.M.63.A.12 | JPK คลังสินค้า | JPK | 5 | Electric Forklift (รถโฟล์คลิฟท์ไฟฟ้า) | 28 | Reach Truck |  | [MANUAL_FILE]¦450371 | [6]¦ยกเลิกใช้งาน | Center JPK
121 |  |  |  | JPK.PE.M.62.B.13 | JPK คลังสินค้าอาคาร B2 | JPK | 5 | Power Pallet Truck (รถพาเลทไฟฟ้า) | 55 | PE งาสั้น |  | [MANUAL_FILE]¦450372 | [3]¦พร้อมใช้งาน | Center JPK
122 |  |  |  | JPK.FL.M.63.A.14 | JPK คลังสินค้า | JPK | 5 | Electric Forklift (รถโฟล์คลิฟท์ไฟฟ้า) | 28 | Reach Truck |  | [MANUAL_FILE]¦450373 | [6]¦ยกเลิกใช้งาน | Center JPK
123 |  |  |  | JPK.PE.M.62.B.15 | JPK คลังสินค้าอาคาร B2 | JPK | 5 | Power Pallet Truck (รถพาเลทไฟฟ้า) | 55 | PE งาสั้น |  | [MANUAL_FILE]¦450374 | [3]¦พร้อมใช้งาน | Center JPK
124 |  |  |  | JPK.HP.M.60.A.06 | JPK คลังสินค้า | JPK | 5 | Car Lift (รถแฮนด์ลิฟท์) | 15 | HAND PALLET 6 |  | [MANUAL_FILE]¦450375 | [3]¦พร้อมใช้งาน | Uthai a
125 |  |  |  | JPK.HP.M.60.A.07 | JPK คลังสินค้า | JPK | 5 | Car Lift (รถแฮนด์ลิฟท์) | 15 | HAND PALLET 7 |  | [MANUAL_FILE]¦450376 | [3]¦พร้อมใช้งาน | Uthai a
126 |  |  |  | JPK.HP.M.60.A.08 | JPK คลังสินค้า | JPK | 5 | Car Lift (รถแฮนด์ลิฟท์) | 15 | HAND PALLET 8 |  | [MANUAL_FILE]¦450377 | [3]¦พร้อมใช้งาน | Uthai a
127 |  |  |  | JPK.HP.M.61.A.09 | JPK คลังสินค้า | JPK | 5 | Car Lift (รถแฮนด์ลิฟท์) | 15 | HAND PALLET 9 |  | [MANUAL_FILE]¦450378 | [3]¦พร้อมใช้งาน | Uthai a
128 |  |  |  | JPK.HP.M.61.A.10 | JPK คลังสินค้า | JPK | 5 | Car Lift (รถแฮนด์ลิฟท์) | 15 | HAND PALLET 10 |  | [MANUAL_FILE]¦450379 | [3]¦พร้อมใช้งาน | Rattana /Pacific27 Pacific27
129 |  |  |  | JPK.MP.M.60.A.01 | JPK คลังสินค้า | JPK | 5 | Meat Seperator (เครื่องรีดเนื้อ) | 51 | เครื่องรีดถุง |  | [MANUAL_FILE]¦450380 | [3]¦พร้อมใช้งาน | Uthai a
130 |  |  |  | JPK.MW.M.60.A.01 | JPK คลังสินค้า | JPK | 5 | Washer (เครื่องล้างถาด) | 73 | เครื่องล้างถาด |  | [MANUAL_FILE]¦450381 | [3]¦พร้อมใช้งาน | Uthai a
131 |  |  |  | JPK.GT.M.60.A.01 | JPK MACHINE ROOM 01 | JPK | 5 | Generator (เครื่องปั่นไฟ, เครื่องกำเนิดไฟฟ้า) | 40 | GENERATOR |  | [MANUAL_FILE]¦450382 | [3]¦พร้อมใช้งาน
132 |  |  |  | JPK.FL.M.62.A.13 | JPK คลังสินค้า | JPK | 5 | Power Meter, Radiofrequency, Shortwave Diathermy Unit | 54 | POWER PALLATE 13 |  | [MANUAL_FILE]¦450383 | [6]¦ยกเลิกใช้งาน | Center JPK
133 |  |  |  | JPK.FL.M.62.A.14 | JPK คลังสินค้า | JPK | 5 | Power Pallet Truck (รถพาเลทไฟฟ้า) | 55 | POWER PALLATE 14 |  | [MANUAL_FILE]¦450384 | [6]¦ยกเลิกใช้งาน | Center JPK
134 |  |  |  | JPK.FL.M.61.A.15 | JPK คลังสินค้า | JPK | 5 | Electric Forklift (รถโฟล์คลิฟท์ไฟฟ้า) | 28 | JAC FORKLIFT |  | [MANUAL_FILE]¦450385 | [6]¦ยกเลิกใช้งาน | Center JPK
135 |  |  |  | JPK.FL.M.61.A.16 | JPK คลังสินค้า | JPK | 5 | Electric Forklift (รถโฟล์คลิฟท์ไฟฟ้า) | 28 | JAC ELECTRIC TRUCK |  | [MANUAL_FILE]¦450386 | [6]¦ยกเลิกใช้งาน | Center JPK
136 |  |  |  | JPK.FL.M.61.A.17 | JPK คลังสินค้า | JPK | 5 | Electric Forklift (รถโฟล์คลิฟท์ไฟฟ้า) | 28 | JAC ELECTRIC TRUCK |  | [MANUAL_FILE]¦450387 | [6]¦ยกเลิกใช้งาน | Center JPK
137 |  |  |  | JPK.FL.M.61.A.18 | JPK คลังสินค้า | JPK | 5 | Power Pallet Truck (รถพาเลทไฟฟ้า) | 55 | POWER PALATE PE |  | [MANUAL_FILE]¦450388 | [6]¦ยกเลิกใช้งาน | Center JPK
138 |  |  |  | JPK.BZ.M.61.B2.4 | JPK MACHINE ROOM B2 | JPK | 5 | Compressor, คอมเพรสเซอร์ | 21 | BITZER 4 |  | [MANUAL_FILE]¦450389 | [3]¦พร้อมใช้งาน | Uthai a
139 |  |  |  | JPK.BZ.M.61.B2.5 | JPK MACHINE ROOM B2 | JPK | 5 | Compressor, คอมเพรสเซอร์ | 21 | BITZER 5 |  | [MANUAL_FILE]¦450390 | [3]¦พร้อมใช้งาน | Uthai a
140 |  |  |  | JPK.BZ.M.61.B2.6 | JPK MACHINE ROOM B2 | JPK | 5 | Compressor, คอมเพรสเซอร์ | 21 | BITZER 6 |  | [MANUAL_FILE]¦450391 | [3]¦พร้อมใช้งาน | Uthai a
141 |  |  |  | JPK.BZ.M.61.B2.7 | JPK MACHINE ROOM B2 | JPK | 5 | Compressor, คอมเพรสเซอร์ | 21 | BITZER 7 |  | [MANUAL_FILE]¦450392 | [3]¦พร้อมใช้งาน | Uthai a
142 |  |  |  | JPK.BZ.M.61.B2.8 | JPK MACHINE ROOM B2 | JPK | 5 | Compressor, คอมเพรสเซอร์ | 21 | BITZER 8 |  | [MANUAL_FILE]¦450393 | [3]¦พร้อมใช้งาน | Center JPK
143 |  |  |  | JPK.BZ.M.61.B2.9 | JPK MACHINE ROOM B2 | JPK | 5 | Compressor, คอมเพรสเซอร์ | 21 | BITZER 9 |  | [MANUAL_FILE]¦450394 | [3]¦พร้อมใช้งาน | Uthai a
144 |  |  |  | JPK.BZ.M.61.B2.10 | JPK MACHINE ROOM B2 | JPK | 5 | Compressor, คอมเพรสเซอร์ | 21 | BITZER 10 |  | [MANUAL_FILE]¦450395 | [3]¦พร้อมใช้งาน | Uthai a
145 |  |  |  | JPK.BZ.M.61.B2.11 | JPK MACHINE ROOM B2 | JPK | 5 | Compressor, คอมเพรสเซอร์ | 21 | BITZER 11 |  | [MANUAL_FILE]¦450396 | [3]¦พร้อมใช้งาน | Uthai a
146 |  |  |  | JPK.AC.M.61.B2.3.1 | JPK คลังสินค้าอาคาร B2 | JPK | 5 | Chilling Storage Room | 18 | ACC ROOM 3_1 |  | [MANUAL_FILE]¦450397 | [3]¦พร้อมใช้งาน | ปาณิสรา สีดานอก
147 |  |  |  | JPK.AC.M.61.B2.3.2 | JPK คลังสินค้าอาคาร B2 | JPK | 5 | Chilling Storage Room | 18 | ACC ROOM 3_2 |  | [MANUAL_FILE]¦450398 | [3]¦พร้อมใช้งาน | Center JPK
148 |  |  |  | JPK.AC.M.61.B2.4.1 | JPK คลังสินค้าอาคาร B2 | JPK | 5 | Chilling Storage Room | 18 | ACC ROOM 4_1 |  | [MANUAL_FILE]¦450399 | [3]¦พร้อมใช้งาน | ปาณิสรา สีดานอก
149 |  |  |  | JPK.AC.M.61.B2.4.2 | JPK คลังสินค้าอาคาร B2 | JPK | 5 | Chilling Storage Room | 18 | ACC ROOM 4_2 |  | [MANUAL_FILE]¦450400 | [3]¦พร้อมใช้งาน | Center JPK
150 |  |  |  | JPK.AC.M.61.B2.5.1 | JPK คลังสินค้าอาคาร B2 | JPK | 5 | Chilling Storage Room | 18 | ACC ROOM 5_1 |  | [MANUAL_FILE]¦450401 | [3]¦พร้อมใช้งาน | Lek Pacific31
151 |  |  |  | JPK.AC.M.61.B2.5.2 | JPK คลังสินค้าอาคาร B2 | JPK | 5 | Chilling Storage Room | 18 | ACC ROOM 5_2 |  | [MANUAL_FILE]¦450402 | [3]¦พร้อมใช้งาน | Center JPK
152 |  |  |  | JPK.AC.M.61.B2.6.1 | JPK คลังสินค้าอาคาร B2 | JPK | 5 | Chilling Storage Room | 18 | ACC ROOM 6_1 |  | [MANUAL_FILE]¦450403 | [3]¦พร้อมใช้งาน | ปาณิสรา สีดานอก
153 |  |  |  | JPK.AC.M.61.B2.6.2 | JPK คลังสินค้าอาคาร B2 | JPK | 5 | Chilling Storage Room | 18 | ACC ROOM 6_2 |  | [MANUAL_FILE]¦450404 | [3]¦พร้อมใช้งาน | Uthai a
154 |  |  |  | JPK.AC.M.61.B2.7.1 | JPK คลังสินค้าอาคาร B2 | JPK | 5 | Chilling Storage Room | 18 | ACC ROOM 7_1 |  | [MANUAL_FILE]¦450405 | [3]¦พร้อมใช้งาน | ปาณิสรา สีดานอก
155 |  |  |  | JPK.AC.M.61.B2.7.2 | JPK คลังสินค้าอาคาร B2 | JPK | 5 | Chilling Storage Room | 18 | ACC ROOM 7_2 |  | [MANUAL_FILE]¦450406 | [3]¦พร้อมใช้งาน | Center JPK
156 |  |  |  | JPK.PR.M.61.B2.2.1 | JPK คลังสินค้าอาคาร B2 | JPK | 5 | Chilling Storage Room | 18 | PREPARATION 2_1 |  | [MANUAL_FILE]¦450407 | [3]¦พร้อมใช้งาน | ปาณิสรา สีดานอก
157 |  |  |  | JPK.PR.M.61.B2.2.2 | JPK คลังสินค้าอาคาร B2 | JPK | 5 | Chilling Storage Room | 18 | PREPARATION 2_2 |  | [MANUAL_FILE]¦450408 | [3]¦พร้อมใช้งาน | Uthai a
158 |  |  |  | JPK.PR.M.61.B2.3 | JPK คลังสินค้าอาคาร B2 | JPK | 5 | Chilling Storage Room | 18 | PREPARATION 3 |  | [MANUAL_FILE]¦450409 | [3]¦พร้อมใช้งาน | ปาณิสรา สีดานอก
159 |  |  |  | JPK.CT.M.62.B2.01 | JPK คลังสินค้าอาคาร B2 | JPK | 5 | Cooling Tower (หอหล่อเย็น) | 23 | COOLING TOWER Tr250 |  | [MANUAL_FILE]¦450410 | [3]¦พร้อมใช้งาน | Uthai a
160 |  |  |  | JPK.CT.M.62.B2.02 | JPK คลังสินค้าอาคาร B2 | JPK | 5 | Cooling Tower (หอหล่อเย็น) | 23 | COOLING TOWER Tr250 |  | [MANUAL_FILE]¦450411 | [3]¦พร้อมใช้งาน | Uthai a
161 |  |  |  | JPK.WP.M.62.B2.01 | JPK คลังสินค้าอาคาร B2 | JPK | 5 | Water Pump (ปั๊มน้ำ, เครื่องสูบน้ำ) | 77 | WATER PUMP |  | [MANUAL_FILE]¦450412 | [3]¦พร้อมใช้งาน | Center JPK
162 |  |  |  | JPK.WP.M.62.B2.02 | JPK คลังสินค้าอาคาร B2 | JPK | 5 | Water Pump (ปั๊มน้ำ, เครื่องสูบน้ำ) | 77 | WATER PUMP |  | [MANUAL_FILE]¦450413 | [3]¦พร้อมใช้งาน | Uthai a
163 |  |  |  | JPK.WP.M.62.B2.03 | JPK คลังสินค้าอาคาร B2 | JPK | 5 | Water Pump (ปั๊มน้ำ, เครื่องสูบน้ำ) | 77 | WATER PUMP |  | [MANUAL_FILE]¦450414 | [3]¦พร้อมใช้งาน | Center JPK
164 |  |  |  | JPK.BZ.M.61.B2.01 | JPK MACHINE ROOM B2 | JPK | 5 | Compressor, คอมเพรสเซอร์ | 21 | BTITZER 1 |  | [MANUAL_FILE]¦450415 | [3]¦พร้อมใช้งาน
165 |  |  |  | JPK.BZ.M.61.B2.02 | JPK MACHINE ROOM B2 | JPK | 5 | Compressor, คอมเพรสเซอร์ | 21 | BTITZER 2 |  | [MANUAL_FILE]¦450416 | [3]¦พร้อมใช้งาน | Uthai a
166 |  |  |  | JPK.BZ.M.61.B2.03 | JPK MACHINE ROOM B2 | JPK | 5 | Compressor, คอมเพรสเซอร์ | 21 | BTITZER 3 |  | [MANUAL_FILE]¦450417 | [3]¦พร้อมใช้งาน | Uthai a
167 |  |  |  | JPK.AC.M.61.B2.01 | JPK คลังสินค้าอาคาร B2 | JPK | 5 | Chilling Storage Room | 18 | ACC ROOM SYTEM E_1 |  | [MANUAL_FILE]¦450418 | [3]¦พร้อมใช้งาน | Center JPK
168 |  |  |  | JPK.AC.M.61.B2.02 | JPK คลังสินค้าอาคาร B2 | JPK | 5 | Chilling Storage Room | 18 | ACC ROOM SYTEM E_2 |  | [MANUAL_FILE]¦450419 | [3]¦พร้อมใช้งาน | Uthai a
169 |  |  |  | JPK.AC.M.61.B2.03 | JPK คลังสินค้าอาคาร B2 | JPK | 5 | Chilling Storage Room | 18 | ACC ROOM SYTEM E_3 |  | [MANUAL_FILE]¦450420 | [3]¦พร้อมใช้งาน | Uthai a
170 |  |  |  | JPK.AC.M.61.B2.04 | JPK คลังสินค้าอาคาร B2 | JPK | 5 | Chilling Storage Room | 18 | ACC ROOM SYTEM E_4 |  | [MANUAL_FILE]¦450421 | [3]¦พร้อมใช้งาน | Center JPK
171 |  |  |  | JPK.AC.M.61.B2.05 | JPK คลังสินค้าอาคาร B2 | JPK | 5 | Chilling Storage Room | 18 | ACC ROOM SYTEM E_5 |  | [MANUAL_FILE]¦450422 | [3]¦พร้อมใช้งาน | Uthai a
172 |  |  |  | JPK.AC.M.61.B2.06 | JPK คลังสินค้าอาคาร B2 | JPK | 5 | Chilling Storage Room | 18 | ACC ROOM SYTEM E_6 |  | [MANUAL_FILE]¦450423 | [3]¦พร้อมใช้งาน | Uthai a
173 |  |  |  | JPK.PR.M.61.B2.01 | JPK คลังสินค้าอาคาร B2 | JPK | 5 | Chilling Storage Room | 18 | PREPARATION 1 |  | [MANUAL_FILE]¦450424 | [3]¦พร้อมใช้งาน | Uthai a
174 |  |  |  | JPK.GT.M.62.B.01 | JPK MACHINE ROOM B1 | JPK | 5 | Generator (เครื่องปั่นไฟ, เครื่องกำเนิดไฟฟ้า) | 40 | GENERATOR |  | [MANUAL_FILE]¦450425 | [3]¦พร้อมใช้งาน | Uthai a
175 |  |  |  | JPK.MR.M.62.B.SA | JPK คลังสินค้าอาคาร B1(THPD) | JPK | 5 | Mobile Rack (ชั้นวางสินค้า) | 53 | MOBILL RACK SYSTEM A |  | [MANUAL_FILE]¦450426 | [3]¦พร้อมใช้งาน | จนท.ไปรษณีไทย thpd
176 |  |  |  | JPK.MR.M.62.B.SB | JPK คลังสินค้าอาคาร B1(THPD) | JPK | 5 | Mobile Rack (ชั้นวางสินค้า) | 53 | MOBILL RACK SYSTEM B |  | [MANUAL_FILE]¦450427 | [3]¦พร้อมใช้งาน | จนท.ไปรษณีไทย thpd
177 |  |  |  | JPK.MR.M.62.B.SC | JPK คลังสินค้าอาคาร B1(THPD) | JPK | 5 | Mobile Rack (ชั้นวางสินค้า) | 53 | MOBILL RACK SYSTEM C |  | [MANUAL_FILE]¦450428 | [3]¦พร้อมใช้งาน | จนท.ไปรษณีไทย thpd
178 |  |  |  | JPK.MR.M.62.B.SE | JPK คลังสินค้าอาคาร B1(THPD) | JPK | 5 | Mobile Rack (ชั้นวางสินค้า) | 53 | MOBILL RACK SYSTEM E |  | [MANUAL_FILE]¦450429 | [3]¦พร้อมใช้งาน | Uthai a
179 |  |  |  | JPK.CL.M.62.B1.1 | JPK คลังสินค้าอาคาร B1(THPD) | JPK | 5 | Air Cooled Chiller, แอร์ชิลเลอร์ (เครื่องทำความเย็น) | 4 | CHILLER |  | [MANUAL_FILE]¦450430 | [3]¦พร้อมใช้งาน | Uthai a
180 |  |  |  | JPK.CW.M.62.B1.1 | JPK คลังสินค้าอาคาร B1(THPD) | JPK | 5 | Water Pump (ปั๊มน้ำ, เครื่องสูบน้ำ) | 77 | COOL WATER PUMP |  | [MANUAL_FILE]¦450431 | [3]¦พร้อมใช้งาน | Uthai a
181 |  |  |  | JPK.CW.M.62.B1.2 | JPK คลังสินค้าอาคาร B1(THPD) | JPK | 5 | Water Pump (ปั๊มน้ำ, เครื่องสูบน้ำ) | 77 | COOL WATER PUMP |  | [MANUAL_FILE]¦450432 | [3]¦พร้อมใช้งาน | Uthai a
182 |  |  |  | JPK.HW.M.62.B1.1 | JPK คลังสินค้าอาคาร B1(THPD) | JPK | 5 | Water Pump (ปั๊มน้ำ, เครื่องสูบน้ำ) | 77 | HOT WATER PUMP |  | [MANUAL_FILE]¦450433 | [3]¦พร้อมใช้งาน | Uthai a
183 |  |  |  | JPK.HW.M.62.B1.2 | JPK คลังสินค้าอาคาร B1(THPD) | JPK | 5 | Water Pump (ปั๊มน้ำ, เครื่องสูบน้ำ) | 77 | HOT WATER PUMP |  | [MANUAL_FILE]¦450434 | [3]¦พร้อมใช้งาน | Uthai a
184 |  |  |  | JPK.CT.M.62.B1.1 | JPK คลังสินค้าอาคาร B1(THPD) | JPK | 5 | Cooling Tower (หอหล่อเย็น) | 23 | COOLING TOWER Tr250 |  | [MANUAL_FILE]¦450435 | [3]¦พร้อมใช้งาน | Uthai a
185 |  |  |  | JPK.CT.M.62.B1.2 | JPK คลังสินค้าอาคาร B1(THPD) | JPK | 5 | Cooling Tower (หอหล่อเย็น) | 23 | COOLING TOWER Tr250 |  | [MANUAL_FILE]¦450436 | [3]¦พร้อมใช้งาน | Uthai a
186 |  |  |  | JPK.AH.M.62.B1.1 | JPK คลังสินค้าอาคาร B1(THPD) | JPK | 5 | Air Cooled Chiller, แอร์ชิลเลอร์ (เครื่องทำความเย็น) | 4 | AHU 30.5 Tr(SC) |  | [MANUAL_FILE]¦450437 | [3]¦พร้อมใช้งาน | Center JPK
187 |  |  |  | JPK.AH.M.62.B1.2 | JPK คลังสินค้าอาคาร B1(THPD) | JPK | 5 | Air Cooled Chiller, แอร์ชิลเลอร์ (เครื่องทำความเย็น) | 4 | AHU 30.5 Tr(SC) |  | [MANUAL_FILE]¦450438 | [3]¦พร้อมใช้งาน | จนท.ไปรษณีไทย thpd
188 |  |  |  | JPK.AH.M.62.B1.3 | JPK คลังสินค้าอาคาร B1(THPD) | JPK | 5 | Air Cooled Chiller, แอร์ชิลเลอร์ (เครื่องทำความเย็น) | 4 | AHU 30.5 Tr(SC) |  | [MANUAL_FILE]¦450439 | [3]¦พร้อมใช้งาน | Uthai a
189 |  |  |  | JPK.AH.M.62.B1.4 | JPK คลังสินค้าอาคาร B1(THPD) | JPK | 5 | Air Cooled Chiller, แอร์ชิลเลอร์ (เครื่องทำความเย็น) | 4 | AHU 30.5 Tr(SB) |  | [MANUAL_FILE]¦450440 | [3]¦พร้อมใช้งาน | Uthai a
190 |  |  |  | JPK.AH.M.62.B1.5 | JPK คลังสินค้าอาคาร B1(THPD) | JPK | 5 | Air Cooled Chiller, แอร์ชิลเลอร์ (เครื่องทำความเย็น) | 4 | AHU 30.5 Tr(SB) |  | [MANUAL_FILE]¦450441 | [3]¦พร้อมใช้งาน | Uthai a
191 |  |  |  | JPK.AH.M.62.B1.6 | JPK คลังสินค้าอาคาร B1(THPD) | JPK | 5 | Air Cooled Chiller, แอร์ชิลเลอร์ (เครื่องทำความเย็น) | 4 | AHU 30.5 Tr(SA) |  | [MANUAL_FILE]¦450442 | [3]¦พร้อมใช้งาน | Center JPK
192 |  |  |  | JPK.AH.M.62.B1.7 | JPK คลังสินค้าอาคาร B1(THPD) | JPK | 5 | Air Cooled Chiller, แอร์ชิลเลอร์ (เครื่องทำความเย็น) | 4 | AHU 30.5 Tr(SA) |  | [MANUAL_FILE]¦450443 | [3]¦พร้อมใช้งาน | จนท.ไปรษณีไทย thpd
193 |  |  |  | JPK.AH.M.62.B1.8 | JPK คลังสินค้าอาคาร B1(THPD) | JPK | 5 | Air Cooled Chiller, แอร์ชิลเลอร์ (เครื่องทำความเย็น) | 4 | AHU 9.5 Tr(WW) |  | [MANUAL_FILE]¦450444 | [3]¦พร้อมใช้งาน | Uthai a
194 |  |  |  | JPK.AH.M.62.B1.9 | JPK คลังสินค้าอาคาร B1(THPD) | JPK | 5 | Air Cooled Chiller, แอร์ชิลเลอร์ (เครื่องทำความเย็น) | 4 | AHU 9.5 Tr(WW) |  | [MANUAL_FILE]¦450445 | [3]¦พร้อมใช้งาน | Uthai a
195 |  |  |  | JPK.AH.M.62B1.10 | JPK คลังสินค้าอาคาร B1(THPD) | JPK | 5 | Air Cooled Chiller, แอร์ชิลเลอร์ (เครื่องทำความเย็น) | 4 | AHU 22 Tr(LOAD) |  | [MANUAL_FILE]¦450446 | [3]¦พร้อมใช้งาน | จนท.ไปรษณีไทย thpd
196 |  |  |  | JPK.AH.M.62B1.11 | JPK คลังสินค้าอาคาร B1(THPD) | JPK | 5 | Air Cooled Chiller, แอร์ชิลเลอร์ (เครื่องทำความเย็น) | 4 | AHU 22 Tr(LOAD) |  | [MANUAL_FILE]¦450447 | [3]¦พร้อมใช้งาน | จนท.ไปรษณีไทย thpd
197 |  |  |  | JPK.AH.M.62B1.12 | JPK คลังสินค้าอาคาร B1(THPD) | JPK | 5 | Air Cooled Chiller, แอร์ชิลเลอร์ (เครื่องทำความเย็น) | 4 | AHU 22 Tr(LOAD) |  | [MANUAL_FILE]¦450448 | [3]¦พร้อมใช้งาน | จนท.ไปรษณีไทย thpd
198 |  |  |  | JPK.FL.M.62.B.01 | JPK คลังสินค้าอาคาร B1(THPD) | JPK | 5 | Electric Forklift (รถโฟล์คลิฟท์ไฟฟ้า) | 28 | ELECTRIC REACH TRUCK |  | [MANUAL_FILE]¦450449 | [3]¦พร้อมใช้งาน | จนท.ไปรษณีไทย thpd
199 |  |  |  | JPK.FL.M.62.B.02 | JPK คลังสินค้าอาคาร B1(THPD) | JPK | 5 | Forklift, โฟล์คลิฟท์ (รถยก) | 38 | COUNTER BALANCN |  | [MANUAL_FILE]¦450450 | [3]¦พร้อมใช้งาน | จนท.ไปรษณีไทย thpd
200 |  |  |  | JPK.FL.M.62.B.03 | JPK คลังสินค้าอาคาร B1(THPD) | JPK | 5 | Forklift, โฟล์คลิฟท์ (รถยก) | 38 | COUNTER BALANCN |  | [MANUAL_FILE]¦450451 | [3]¦พร้อมใช้งาน | จนท.ไปรษณีไทย thpd
201 |  |  |  | JPK.PE.M.62.B.01 | JPK คลังสินค้าอาคาร B1(THPD) | JPK | 5 | Power Pallet Truck (รถพาเลทไฟฟ้า) | 55 | POWER PALLET |  | [MANUAL_FILE]¦450452 | [3]¦พร้อมใช้งาน | จนท.ไปรษณีไทย thpd
202 |  |  |  | JPK.HP.M.62.B.01 | JPK คลังสินค้าอาคาร B1(THPD) | JPK | 5 | Car Lift (รถแฮนด์ลิฟท์) | 15 | HAND PALLET |  | [MANUAL_FILE]¦450453 | [4]¦อยู่ระหว่างการซ่อม | จนท.ไปรษณีไทย thpd
203 |  |  |  | JPK.HP.M.62.B.02 | JPK คลังสินค้าอาคาร B1(THPD) | JPK | 5 | Car Lift (รถแฮนด์ลิฟท์) | 15 | HAND PALLET |  | [MANUAL_FILE]¦450454 | [3]¦พร้อมใช้งาน | Center JPK
204 |  |  |  | JPK.HP.M.62.B.03 | JPK คลังสินค้าอาคาร B1(THPD) | JPK | 5 | Car Lift (รถแฮนด์ลิฟท์) | 15 | HAND PALLET |  | [MANUAL_FILE]¦450455 | [3]¦พร้อมใช้งาน | จนท.ไปรษณีไทย thpd
205 |  |  |  | JPK.HP.M.62.B.04 | JPK คลังสินค้าอาคาร B1(THPD) | JPK | 5 | Car Lift (รถแฮนด์ลิฟท์) | 15 | HAND PALLET |  | [MANUAL_FILE]¦450456 | [3]¦พร้อมใช้งาน | Uthai a
206 |  |  |  | JPK.HP.M.62.B.05 | JPK คลังสินค้าอาคาร B1(THPD) | JPK | 5 | Car Lift (รถแฮนด์ลิฟท์) | 15 | HAND PALLET |  | [MANUAL_FILE]¦450457 | [3]¦พร้อมใช้งาน | Uthai a
207 |  |  |  | JPK.HP.M.62.B.06 | JPK คลังสินค้าอาคาร B1(THPD) | JPK | 5 | Car Lift (รถแฮนด์ลิฟท์) | 15 | HAND PALLET |  | [MANUAL_FILE]¦450458 | [3]¦พร้อมใช้งาน | Uthai a
208 |  |  |  | JPK.HP.M.62.B.07 | JPK คลังสินค้าอาคาร B1(THPD) | JPK | 5 | Car Lift (รถแฮนด์ลิฟท์) | 15 | HAND PALLET |  | [MANUAL_FILE]¦450459 | [4]¦อยู่ระหว่างการซ่อม | จนท.ไปรษณีไทย thpd
209 |  |  |  | JPK.HP.M.62.B.08 | JPK คลังสินค้าอาคาร B1(THPD) | JPK | 5 | Car Lift (รถแฮนด์ลิฟท์) | 15 | HAND PALLET |  | [MANUAL_FILE]¦450460 | [3]¦พร้อมใช้งาน | Uthai a
210 |  |  |  | JPK.HP.M.62.B.09 | JPK คลังสินค้าอาคาร B1(THPD) | JPK | 5 | Car Lift (รถแฮนด์ลิฟท์) | 15 | HAND PALLET |  | [MANUAL_FILE]¦450461 | [3]¦พร้อมใช้งาน | Uthai a
211 |  |  |  | JPK.HP.M.62.B.10 | JPK คลังสินค้าอาคาร B1(THPD) | JPK | 5 | Car Lift (รถแฮนด์ลิฟท์) | 15 | HAND PALLET |  | [MANUAL_FILE]¦450462 | [3]¦พร้อมใช้งาน
212 |  |  |  | JPK.FL.M.62.B.04 | JPK คลังสินค้าอาคาร B1(THPD) | JPK | 5 | Electric Forklift (รถโฟล์คลิฟท์ไฟฟ้า) | 28 | ELECTRIC REACH TRUCK |  | [MANUAL_FILE]¦450463 | [3]¦พร้อมใช้งาน | จนท.ไปรษณีไทย thpd
213 |  |  |  | JPK.FL.M.62.B.05 | JPK คลังสินค้าอาคาร B1(THPD) | JPK | 5 | Electric Forklift (รถโฟล์คลิฟท์ไฟฟ้า) | 28 | ELECTRIC REACH TRUCK |  | [MANUAL_FILE]¦450464 | [3]¦พร้อมใช้งาน | จนท.ไปรษณีไทย thpd
214 |  |  |  | JPK.FL.M.62.B.06 | JPK คลังสินค้าอาคาร B1(THPD) | JPK | 5 | Forklift, โฟล์คลิฟท์ (รถยก) | 38 | COUNTER BALANCN |  | [MANUAL_FILE]¦450465 | [3]¦พร้อมใช้งาน | จนท.ไปรษณีไทย thpd
215 |  |  |  | JPK.FL.M.62.B.07 | JPK คลังสินค้าอาคาร B1(THPD) | JPK | 5 | Forklift, โฟล์คลิฟท์ (รถยก) | 38 | COUNTER BALANCN |  | [MANUAL_FILE]¦450466 | [3]¦พร้อมใช้งาน | Center JPK
216 |  |  |  | JPK.FL.M.62.B.08 | JPK คลังสินค้าอาคาร B1(THPD) | JPK | 5 | Forklift, โฟล์คลิฟท์ (รถยก) | 38 | COUNTER BALANCN |  | [MANUAL_FILE]¦450467 | [3]¦พร้อมใช้งาน | จนท.ไปรษณีไทย thpd
217 |  |  |  | JPK.FL.M.62.B.09 | JPK คลังสินค้าอาคาร B1(THPD) | JPK | 5 | Forklift, โฟล์คลิฟท์ (รถยก) | 38 | COUNTER BALANCN |  | [MANUAL_FILE]¦450468 | [3]¦พร้อมใช้งาน | จนท.ไปรษณีไทย thpd
218 |  |  |  | JPK.FL.M.62.B.10 | JPK คลังสินค้าอาคาร B1(THPD) | JPK | 5 | Forklift, โฟล์คลิฟท์ (รถยก) | 38 | COUNTER BALANCN |  | [MANUAL_FILE]¦450469 | [4]¦อยู่ระหว่างการซ่อม | จนท.ไปรษณีไทย thpd
219 |  |  |  | JPK.PE.M.62.B.02 | JPK คลังสินค้าอาคาร B1(THPD) | JPK | 5 | Power Pallet Truck (รถพาเลทไฟฟ้า) | 55 | POWE PWLLET |  | [MANUAL_FILE]¦450470 | [3]¦พร้อมใช้งาน | Uthai a
220 |  |  |  | JPK.PE.M.62.B.03 | JPK คลังสินค้าอาคาร B1(THPD) | JPK | 5 | Power Pallet Truck (รถพาเลทไฟฟ้า) | 55 | POWE PWLLET |  | [MANUAL_FILE]¦450471 | [4]¦อยู่ระหว่างการซ่อม | จนท.ไปรษณีไทย thpd
221 |  |  |  | JPK.PE.M.62.B.04 | JPK คลังสินค้าอาคาร B1(THPD) | JPK | 5 | Power Pallet Truck (รถพาเลทไฟฟ้า) | 55 | POWE PWLLET |  | [MANUAL_FILE]¦450472 | [3]¦พร้อมใช้งาน | Center JPK
222 |  |  |  | JPK.PE.M.62.B.05 | JPK คลังสินค้าอาคาร B1(THPD) | JPK | 5 | Power Pallet Truck (รถพาเลทไฟฟ้า) | 55 | POWE PWLLET |  | [MANUAL_FILE]¦450473 | [3]¦พร้อมใช้งาน | จนท.ไปรษณีไทย thpd
223 |  |  |  | JPK.PE.M.62.B.06 | JPK คลังสินค้าอาคาร B1(THPD) | JPK | 5 | Power Pallet Truck (รถพาเลทไฟฟ้า) | 55 | POWE PWLLET |  | [MANUAL_FILE]¦450474 | [3]¦พร้อมใช้งาน | จนท.ไปรษณีไทย thpd
224 |  |  |  | JPK.PE.M.62.B.07 | JPK คลังสินค้าอาคาร B1(THPD) | JPK | 5 | Power Pallet Truck (รถพาเลทไฟฟ้า) | 55 | POWE PWLLET |  | [MANUAL_FILE]¦450475 | [3]¦พร้อมใช้งาน | จนท.ไปรษณีไทย thpd
225 |  |  |  | JPK.PE.M.62.B.08 | JPK คลังสินค้าอาคาร B1(THPD) | JPK | 5 | Power Pallet Truck (รถพาเลทไฟฟ้า) | 55 | POWE PWLLET |  | [MANUAL_FILE]¦450476 | [3]¦พร้อมใช้งาน | จนท.ไปรษณีไทย thpd
226 |  |  |  | JPK.PE.M.62.B.09 | JPK คลังสินค้าอาคาร B1(THPD) | JPK | 5 | Power Pallet Truck (รถพาเลทไฟฟ้า) | 55 | POWE PWLLET |  | [MANUAL_FILE]¦450477 | [3]¦พร้อมใช้งาน | จนท.ไปรษณีไทย thpd
227 |  |  |  | JPK.PE.M.62.B.10 | JPK คลังสินค้าอาคาร B1(THPD) | JPK | 5 | Power Pallet Truck (รถพาเลทไฟฟ้า) | 55 | POWE PWLLET |  | [MANUAL_FILE]¦450478 | [3]¦พร้อมใช้งาน | จนท.ไปรษณีไทย thpd
228 |  |  |  | JPK.PE.M.62.B.11 | JPK คลังสินค้าอาคาร B1(THPD) | JPK | 5 | Power Pallet Truck (รถพาเลทไฟฟ้า) | 55 | POWE PWLLET |  | [MANUAL_FILE]¦450479 | [3]¦พร้อมใช้งาน | Uthai a
229 |  |  |  | JPK.FP.M.62.B.1 | JPK MACHINE ROOM B1 | JPK | 5 | Fire Pump (ปั๊มน้ำดับเพลิง, เครื่องสูบน้ำดับเพลิง) | 35 | FIRE PUMP |  | [MANUAL_FILE]¦450480 | [3]¦พร้อมใช้งาน | Center JPK
230 |  |  |  | AC.M.51.00.06P | PCS ห้อง CUS | PCS | 1 | Air Conditioner (แอร์) | 3 | แอร์[380 V]ห้องCUSโรงอาหาร |  | [MANUAL_FILE]¦450481 | [3]¦พร้อมใช้งาน
231 |  |  |  | AC.M.51.00.07P | PCS ห้อง CUS | PCS | 1 | Air Conditioner (แอร์) | 3 | แอร์[220 V]ห้องCUSโรงอาหาร |  | [MANUAL_FILE]¦450482 | [3]¦พร้อมใช้งาน | Nualjit CUS
232 |  |  |  | AC.M.51.00.14P | PCS ห้องโถงล่าง | PCS | 1 | Air Conditioner (แอร์) | 3 | แอร์[380 V]ห้องโถงล่าง ออฟฟิศหน้าบริษัท |  | [MANUAL_FILE]¦450483 | [3]¦พร้อมใช้งาน | บัญชี ACC
233 |  |  |  | AC.M.51.00.15P | PCS ห้องการตลาด | PCS | 1 | Air Conditioner (แอร์) | 3 | แอร์[220 V]ห้องการตลาดออฟฟิศหน้าบริษัท |  | [MANUAL_FILE]¦450484 | [3]¦พร้อมใช้งาน | Uthai a
234 |  |  |  | AC.M.51.00.16P | PCS ห้องเซิฟเวอร์ | PCS | 1 | Air Conditioner (แอร์) | 3 | แอร์[220 V]ห้องเซิฟเวอร์ออฟฟิศหน้าบริษัท |  | [MANUAL_FILE]¦450485 | [3]¦พร้อมใช้งาน | เจี้ยบ IT IT
235 |  |  |  | AC.M.51.00.17P | PCS หน้าประตูห้องบัญชีคลัง | PCS | 1 | Air Conditioner (แอร์) | 3 | แอร์[380 V]หน้าประตูห้องบัญชีคลังออฟฟิศหน้าบริษัท |  | [MANUAL_FILE]¦450486 | [3]¦พร้อมใช้งาน | Uthai a
236 |  |  |  | AC.M.51.00.18P | PCS ห้องสมุด | PCS | 1 | Air Conditioner (แอร์) | 3 | แอร์[380 V]ห้องสมุด ออฟฟิศหน้าบริษัท |  | [MANUAL_FILE]¦450487 | [3]¦พร้อมใช้งาน | Uthai a
237 |  |  |  | AC.M.51.00.19P | PCS ห้องลอจิสติกส์ | PCS | 1 | Air Conditioner (แอร์) | 3 | แอร์[220 V]ห้องลอจิสติกส์ออฟฟิศหน้าบริษัท |  | [MANUAL_FILE]¦450488 | [3]¦พร้อมใช้งาน | Uthai a
238 |  |  |  | AC.M.51.00.20P | PCS ห้องลอจิสติกส์ | PCS | 1 | Air Conditioner (แอร์) | 3 | แอร์[220 V]ห้องลอจิสติกส์ออฟฟิศหน้าบริษัท |  | [MANUAL_FILE]¦450489 | [3]¦พร้อมใช้งาน | Uthai a
239 |  |  |  | AC.M.51.00.21P | PCS ห้องผู้จัการฝ่ายวิศวกรรม | PCS | 1 | Air Conditioner (แอร์) | 3 | แอร์[220 V]ห้องผู้จัการฝ่ายวิศวกรรม ออฟฟิศหน้า |  | [MANUAL_FILE]¦450490 | [3]¦พร้อมใช้งาน | Uthai a
240 |  |  |  | AC.M.51.00.22P | PCS ห้องบัญชี-การเงิน | PCS | 1 | Air Conditioner (แอร์) | 3 | แอร์ [220 V]ห้องบัญชี-การเงิน ออฟฟิศหน้าบริษัท |  | [MANUAL_FILE]¦450491 | [4]¦อยู่ระหว่างการซ่อม | Pacific124 Pacific124
241 |  |  |  | AC.M.51.00.23P | PCS ห้องบัญชี-การเงิน | PCS | 1 | Air Conditioner (แอร์) | 3 | แอร์ [220 V]ห้องบัญชี-การเงิน ออฟฟิศหน้าบริษัท |  | [MANUAL_FILE]¦450492 | [3]¦พร้อมใช้งาน | บัญชี ACC
242 |  |  |  | AC.M.51.00.24P | PCS ห้องประชุม | PCS | 1 | Air Conditioner (แอร์) | 3 | แอร์ [380 V]ห้องประชุม ออฟฟิศหน้าบริษัท |  | [MANUAL_FILE]¦450493 | [3]¦พร้อมใช้งาน | Maythaporn HR
243 |  |  |  | AC.M.51.00.25P | PCS ห้องคุณจิตชัย | PCS | 1 | Air Conditioner (แอร์) | 3 | แอร์[380 V]ห้องคุณจิตชัย ออฟฟิศหน้าบริษัท |  | [MANUAL_FILE]¦450494 | [3]¦พร้อมใช้งาน | Uthai a
244 |  |  |  | AC.M.51.00.26P | PCS ห้องคุณอัจฉรา | PCS | 1 | Air Conditioner (แอร์) | 3 | แอร์ [220 V]ห้องคุณอัจฉรา ออฟฟิศหน้าบริษัท |  | [MANUAL_FILE]¦450495 | [3]¦พร้อมใช้งาน | Uthai a
245 |  |  |  | AC.M.51.00.27P | PCS ห้องพัฒนาธุรกิจ | PCS | 1 | Air Conditioner (แอร์) | 3 | แอร์ [220 V]ห้องพัฒนาธุรกิจ ออฟฟิศหน้าบริษัท |  | [MANUAL_FILE]¦450496 | [3]¦พร้อมใช้งาน | Uthai a
246 |  |  |  | AC.M.51.00.28P | PCS ห้องพัฒนาธุรกิจ2 | PCS | 1 | Air Conditioner (แอร์) | 3 | แอร์ [220 V]ห้องพัฒนาธุรกิจ2 ออฟฟิศหน้าบริษัท |  | [MANUAL_FILE]¦450497 | [3]¦พร้อมใช้งาน | Uthai a
247 |  |  |  | AC.M.51.00.29P | PCS ห้องพัฒนาธุรกิจ3 | PCS | 1 | Air Conditioner (แอร์) | 3 | แอร์ [220 V]ห้องพัฒนาธุรกิจ3 ออฟฟิศหน้าบริษัท |  | [MANUAL_FILE]¦450498 | [3]¦พร้อมใช้งาน | Uthai a
248 |  |  |  | AC.M.51.00.30P | PCS ห้องพัฒนาธุรกิจ4 | PCS | 1 | Air Conditioner (แอร์) | 3 | แอร์ [220 V]ห้องพัฒนาธุรกิจ4 ออฟฟิศหน้าบริษัท |  | [MANUAL_FILE]¦450499 | [3]¦พร้อมใช้งาน | Uthai a
249 |  |  |  | AC.M.55.00.35P | PCS ห้องรับรองลูกค้า | PCS | 1 | Air Conditioner (แอร์) | 3 | แอร์ห้องรับรองลูกค้า |  | [MANUAL_FILE]¦450500 | [3]¦พร้อมใช้งาน | Uthai a
250 |  |  |  | AC.M.58.00.36P | PCS ห้องรับรองลูกค้า CS | PCS | 1 | Air Conditioner (แอร์) | 3 | แอร์ห้องรับรองลูกค้าCUS |  | [MANUAL_FILE]¦450501 | [3]¦พร้อมใช้งาน | Uthai a
251 |  |  |  | AC.M.58.00.37P | PCS หน้าห้องประชุม | PCS | 1 | Air Conditioner (แอร์) | 3 | แอร์หน้าห้องประชุม |  | [MANUAL_FILE]¦450502 | [3]¦พร้อมใช้งาน | Uthai a
252 |  |  |  | AC.M.58.00.38P | PCS ห้องประชุม | PCS | 1 | Air Conditioner (แอร์) | 3 | แอร์ห้องประชุม |  | [MANUAL_FILE]¦450503 | [3]¦พร้อมใช้งาน | Maythaporn HR
253 |  |  |  | AC.M.58.00.39P | PCS ห้องพนักงาน CS | PCS | 1 | Air Conditioner (แอร์) | 3 | แอร์ห้องพนักงานCUS โรงอาหาร |  | [MANUAL_FILE]¦450504 | [3]¦พร้อมใช้งาน | Uthai a
254 |  |  |  | AC.M.58.00.40P | PCS ห้องผู้จัดการ CS | PCS | 1 | Air Conditioner (แอร์) | 3 | แอร์ห้องผู้จัดการCUS โรงอาหาร |  | [MANUAL_FILE]¦450505 | [3]¦พร้อมใช้งาน | Uthai a
255 |  |  |  | AC.M.58.00.41P | PCS ห้อง QS | PCS | 1 | Air Conditioner (แอร์) | 3 | แอร์ห้องQS.CUS โรงอาหาร |  | [MANUAL_FILE]¦450506 | [3]¦พร้อมใช้งาน | Maythaporn HR
256 |  |  |  | AC.M.58.00.42P | PCS ห้องรองผู้จัการ WH | PCS | 1 | Air Conditioner (แอร์) | 3 | แอร์ห้องรองผู้จัดการWH |  | [MANUAL_FILE]¦450507 | [3]¦พร้อมใช้งาน | Uthai a
257 |  |  |  | AC.M.58.00.43P | PCS ห้องพนักงาน WH | PCS | 1 | Air Conditioner (แอร์) | 3 | แอร์ห้องพนักงานWH |  | [MANUAL_FILE]¦450508 | [3]¦พร้อมใช้งาน | Uthai a
258 |  |  |  | WT.M.56.00.03P | PCS ออฟฟิต | PCS | 1 | Water Cooler (เครื่องทำน้ำเย็น) | 76 | เครื่องทำน้ำเย็นออฟฟิศหน้าบริษัท |  | [MANUAL_FILE]¦450509 | [3]¦พร้อมใช้งาน | Maythaporn HR
259 |  |  |  | RT.M.57.00.01P | PCS ออฟฟิต | PCS | 1 | Refrigerator (ตู้แช่เย็น, ตู้เย็น) | 58 | ตู้เย็นออฟฟิศหน้าบริษัท |  | [MANUAL_FILE]¦450510 | [3]¦พร้อมใช้งาน | Maythaporn HR
260 |  |  |  | RT.M.52.00.02P | PCS ออฟฟิต | PCS | 1 | Refrigerator (ตู้แช่เย็น, ตู้เย็น) | 58 | ตู้เย็นออฟฟิศ |  | [MANUAL_FILE]¦450511 | [3]¦พร้อมใช้งาน | Maythaporn HR
261 |  |  |  | CS.M.39.01.01P | PCS MACHINE ROOM 01 | PCS | 1 | Compressor, คอมเพรสเซอร์ | 21 | คอมเพรสเซอร์ลูกสูบ 90 KW. ห้องเครื่องอาคาร1 |  | [MANUAL_FILE]¦450512 | [3]¦พร้อมใช้งาน | Uthai a
262 |  |  |  | CS.M.39.01.02P | PCS MACHINE ROOM 01 | PCS | 1 | Compressor, คอมเพรสเซอร์ | 21 | คอมเพรสเซอร์ลูกสูบ 90 KW. ห้องเครื่องอาคาร1 |  | [MANUAL_FILE]¦450513 | [3]¦พร้อมใช้งาน | สุพจน์ รอง.ผจก EN
263 |  |  |  | CS.M.39.01.03P | PCS MACHINE ROOM 01 | PCS | 1 | Compressor, คอมเพรสเซอร์ | 21 | คอมเพรสเซอร์ลูกสูบ 90 KW. ห้องเครื่องอาคาร1 |  | [MANUAL_FILE]¦450514 | [3]¦พร้อมใช้งาน | Uthai a
264 |  |  |  | CS.M.39.01.04P | PCS MACHINE ROOM 01 | PCS | 1 | Compressor, คอมเพรสเซอร์ | 21 | คอมเพรสเซอร์ลูกสูบ 90 KW. ห้องเครื่องอาคาร1 |  | [MANUAL_FILE]¦450515 | [3]¦พร้อมใช้งาน | Uthai a
265 |  |  |  | CS.M.39.01.05P | PCS MACHINE ROOM 01 | PCS | 1 | Compressor, คอมเพรสเซอร์ | 21 | คอมเพรสเซอร์ลูกสูบ 90 KW. ห้องเครื่องอาคาร1 |  | [MANUAL_FILE]¦450516 | [3]¦พร้อมใช้งาน | Uthai a
266 |  |  |  | CS.M.39.01.06P | PCS MACHINE ROOM 01 | PCS | 1 | Compressor, คอมเพรสเซอร์ | 21 | คอมเพรสเซอร์ลูกสูบ 90 KW. ห้องเครื่องอาคาร1 |  | [MANUAL_FILE]¦450517 | [3]¦พร้อมใช้งาน | Uthai a
267 |  |  |  | CS.M.61.01.24P | PCS SPARAL FREEZER อ.1 | PCS | 1 | Screw Compressor (เครื่องอัดลมแบบสกรู, ปั๊มลมสกรู) | 64 | คอมเพรสเซอร์สกรู 280KW. SPARAL FREEZER อ.1 |  | [MANUAL_FILE]¦450518 | [3]¦พร้อมใช้งาน | Pacific168 Pacific168
268 |  |  |  | FL.M.55.01.37P | PCS คลังสินค้า | PCS | 1 | Forklift, โฟล์คลิฟท์ (รถยก) | 38 | FORK LIFFT 60-8FD 25 |  | [MANUAL_FILE]¦450519 | [3]¦พร้อมใช้งาน | Uthai a
269 |  |  |  | WC.M.39.01.03P | PCS คลังสินค้า | PCS | 1 | Conveyor (สายพานลำเลียง) | 22 | WORKER CONVEYOR 3Hp |  | [MANUAL_FILE]¦450520 | [3]¦พร้อมใช้งาน | Supasinee Kl.
270 |  |  |  | WC.M.57.01.44P | PCS คลังสินค้า | PCS | 1 | Conveyor (สายพานลำเลียง) | 22 | WORKER CONVEYOR 7.5Hp |  | [MANUAL_FILE]¦450521 | [3]¦พร้อมใช้งาน | Uthai a
271 |  |  |  | WC.M.57.01.45P | PCS คลังสินค้า | PCS | 1 | Conveyor (สายพานลำเลียง) | 22 | WORKER CONVEYOR 7.5Hp |  | [MANUAL_FILE]¦450522 | [3]¦พร้อมใช้งาน | ประมวล บุญด้วง,WH
272 |  |  |  | GT.M.40.01.01P | PCS GEN ROOM 01 | PCS | 1 | Generator (เครื่องปั่นไฟ, เครื่องกำเนิดไฟฟ้า) | 40 | GENERATOR CUMMINS อาคาร1 |  | [MANUAL_FILE]¦450523 | [3]¦พร้อมใช้งาน | สุพจน์ รอง.ผจก EN
273 |  |  |  | AP.M.39.01.01P | PCS MACHINE ROOM 01 | PCS | 1 | Pump, ปั๊ม (เครื่องสูบ) | 57 | AMMONIA PUMP CAM 2_4 DK 1634.6 |  | [MANUAL_FILE]¦450524 | [3]¦พร้อมใช้งาน | ช่างซ่อมบำรุง PCS
274 |  |  |  | AP.M.39.01.02P | PCS MACHINE ROOM 01 | PCS | 1 | Pump, ปั๊ม (เครื่องสูบ) | 57 | AMMONIA PUMP CAM 2_4 DK 1634.4 |  | [MANUAL_FILE]¦450525 | [3]¦พร้อมใช้งาน | Uthai a
275 |  |  |  | AP.M.39.01.03P | PCS MACHINE ROOM 01 | PCS | 1 | Pump, ปั๊ม (เครื่องสูบ) | 57 | AMMONIA PUMP CAM 2_4 DK 1634.3 |  | [MANUAL_FILE]¦450526 | [3]¦พร้อมใช้งาน | Uthai a
276 |  |  |  | AP.M.39.01.04P | PCS MACHINE ROOM 01 | PCS | 1 | Pump, ปั๊ม (เครื่องสูบ) | 57 | AMMONIA PUMP CAM 2_4 DK 1634.2 |  | [MANUAL_FILE]¦450527 | [3]¦พร้อมใช้งาน | Uthai a
277 |  |  |  | AP.M.39.01.05P | PCS MACHINE ROOM 01 | PCS | 1 | Pump, ปั๊ม (เครื่องสูบ) | 57 | AMMONIA PUMP CAM 2_4 DK 1634.5 |  | [MANUAL_FILE]¦450528 | [3]¦พร้อมใช้งาน | Uthai a
278 |  |  |  | WP.M.39.01.01P | PCS MACHINE ROOM 01 | PCS | 1 | Water Pump (ปั๊มน้ำ, เครื่องสูบน้ำ) | 77 | WATER PUMP 15 Hp |  | [MANUAL_FILE]¦450529 | [3]¦พร้อมใช้งาน | สุพจน์ รอง.ผจก EN
279 |  |  |  | WP.M.39.01.02P | PCS MACHINE ROOM 01 | PCS | 1 | Water Pump (ปั๊มน้ำ, เครื่องสูบน้ำ) | 77 | WATER PUMP 5 Hp |  | [MANUAL_FILE]¦450530 | [3]¦พร้อมใช้งาน | Uthai a
280 |  |  |  | CP.M.39.01.01P | PCS CONTROL ROOM 01 | PCS | 1 | Analog Multimeter | 9 | CONTROL PANEL 1 |  | [MANUAL_FILE]¦450531 | [3]¦พร้อมใช้งาน | Uthai a
281 |  |  |  | CP.M.61.01.10P | PCS CONTROL SPIRAL FEEZER อ.1 | PCS | 1 | Electrical Control Panel (ตู้คอนโทรลไฟฟ้า) | 30 | CONTROL SPIRAL FEEZER อ.1 |  | [MANUAL_FILE]¦450532 | [3]¦พร้อมใช้งาน | Uthai a
282 |  |  |  | AC.M.39.01.01P | PCS CONTROL ROOM 01 | PCS | 1 | Air Conditioner (แอร์) | 3 | แอร์[220 V]ห้องคอนโทรลอาคาร1 |  | [MANUAL_FILE]¦450533 | [4]¦อยู่ระหว่างการซ่อม | หัวหน้าช่างเครื่อง PCS
283 |  |  |  | AC.M.51.01.08P | PCS ห้องสัมมนา | PCS | 1 | Air Conditioner (แอร์) | 3 | แอร์[220 V]ห้องสัมมนา อาคาร1 |  | [MANUAL_FILE]¦450534 | [3]¦พร้อมใช้งาน | Uthai a
284 |  |  |  | AC.M.51.01.09P | PCS ห้องสัมมนา | PCS | 1 | Air Conditioner (แอร์) | 3 | แอร์[220 V]ห้องสัมมนา อาคาร1 |  | [MANUAL_FILE]¦450535 | [3]¦พร้อมใช้งาน | Uthai a
285 |  |  |  | AC.M.51.01.10P | PCS ห้องรับประทานอาหารว่าง | PCS | 1 | Air Conditioner (แอร์) | 3 | แอร์[220 V]ห้องรับประทานอาหารว่าง อาคาร1 |  | [MANUAL_FILE]¦450536 | [3]¦พร้อมใช้งาน | Uthai a
286 |  |  |  | AC.M.51.01.11P | PCS ห้องรับประทานอาหารว่าง | PCS | 1 | Air Conditioner (แอร์) | 3 | แอร์[220 V]ห้องรับประทานอาหารว่าง อาคาร1 |  | [MANUAL_FILE]¦450537 | [3]¦พร้อมใช้งาน
287 |  |  |  | AC.M.51.01.12P | PCS ห้องสัมมนา | PCS | 1 | Air Conditioner (แอร์) | 3 | แอร์[380 V]ห้องสัมมนา อาคาร1 |  | [MANUAL_FILE]¦450538 | [3]¦พร้อมใช้งาน | Uthai a
288 |  |  |  | AC.M.51.01.13P | PCS ห้องพักวิทยากร | PCS | 1 | Air Conditioner (แอร์) | 3 | แอร์[220 V]ห้องสัมมนา อาคาร1 |  | [MANUAL_FILE]¦450539 | [3]¦พร้อมใช้งาน | Uthai a
289 |  |  |  | AC.M.61.01.46P | PCS ห้องCONTROL SPIRAL FEEZER อ.1 | PCS | 1 | Air Conditioner (แอร์) | 3 | แอร์[220 V]ห้องคอนโทรลSpiral อาคาร1 |  | [MANUAL_FILE]¦450540 | [3]¦พร้อมใช้งาน | Uthai a
290 |  |  |  | EC.M.43.01.02P | PCS ดาดฟ้าอาคาร1 | PCS | 1 | Evaporative Condenser (เครื่องควบแน่นแบบระเหย, ระบายความร้อนแบบการระเหย) | 33 | อีแว๊ป ดาดฟ้าอาคาร1 |  | [MANUAL_FILE]¦450541 | [3]¦พร้อมใช้งาน | Uthai a
291 |  |  |  | EC.M.50.01.09P | PCS ดาดฟ้าอาคาร1 | PCS | 1 | Evaporative Condenser (เครื่องควบแน่นแบบระเหย, ระบายความร้อนแบบการระเหย) | 33 | อีแว๊ป ดาดฟ้าอาคาร1 |  | [MANUAL_FILE]¦450542 | [3]¦พร้อมใช้งาน | Uthai a
292 |  |  |  | EC.M.53.01.10P | PCS ดาดฟ้าอาคาร1 | PCS | 1 | Evaporative Condenser (เครื่องควบแน่นแบบระเหย, ระบายความร้อนแบบการระเหย) | 33 | อีแว๊ป ดาดฟ้าอาคาร1 |  | [MANUAL_FILE]¦450543 | [3]¦พร้อมใช้งาน | Uthai a
293 |  |  |  | EC.M.61.01.15P | PCS ดาดฟ้าอาคาร1 | PCS | 1 | Evaporative Condenser (เครื่องควบแน่นแบบระเหย, ระบายความร้อนแบบการระเหย) | 33 | อีแว๊ป ดาดฟ้าอาคาร1 |  | [MANUAL_FILE]¦450544 | [3]¦พร้อมใช้งาน | หัวหน้าช่างเครื่อง PCS
294 |  |  |  | LE.M.47.01.01P | PCS อาคาร1 | PCS | 1 | Electric Insect Killer (เครื่องดักแมลง) | 29 | ไฟดักแมลง อาคาร1 |  | [MANUAL_FILE]¦450545 | [3]¦พร้อมใช้งาน | Uthai a
295 |  |  |  | LE.M.47.01.02P | PCS อาคาร1 | PCS | 1 | Electric Insect Killer (เครื่องดักแมลง) | 29 | ไฟดักแมลง อาคาร1 |  | [MANUAL_FILE]¦450546 | [3]¦พร้อมใช้งาน | Uthai a
296 |  |  |  | LE.M.56.01.19P | PCS อาคาร1 | PCS | 1 | Electric Insect Killer (เครื่องดักแมลง) | 29 | ไฟดักแมลง อาคาร1 |  | [MANUAL_FILE]¦450547 | [3]¦พร้อมใช้งาน | Uthai a
297 |  |  |  | LE.M.61.01.22P | PCS อาคาร1 | PCS | 1 | Electric Insect Killer (เครื่องดักแมลง) | 29 | ไฟดักแมลงทางเข้าSpiral อาคาร1 |  | [MANUAL_FILE]¦450548 | [3]¦พร้อมใช้งาน | Uthai a
298 |  |  |  | CF.M.49.01.01P | PCS อาคาร1 | PCS | 1 | Fish Washer (เครื่องล้างปลา) | 36 | Conveyer clean fish เครื่องล้างปลา อาคาร1 |  | [MANUAL_FILE]¦450549 | [3]¦พร้อมใช้งาน | Uthai a
299 |  |  |  | CF.M.49.01.02P | PCS อาคาร1 | PCS | 1 | Fish Washer (เครื่องล้างปลา) | 36 | Conveyer clean fish เครื่องล้างปลา อาคาร1 |  | [MANUAL_FILE]¦450550 | [3]¦พร้อมใช้งาน | Uthai a
300 |  |  |  | SN.M.39.01.01P | PCS ด้านข้าง อ.1 | PCS | 1 | Softener Filter Tank (ระบบถังกรองน้ำอ่อน) | 65 | SOFTENER อาคาร1 |  | [MANUAL_FILE]¦450551 | [3]¦พร้อมใช้งาน | Uthai a
301 |  |  |  | HP.M.51.01.01P | PCS ลานโหลด | PCS | 1 | High Pressure Pump (ปั้มแรงดันสูง) | 41 | ปั้มไฮเพรชเชอร์ อาคาร1 |  | [MANUAL_FILE]¦450552 | [3]¦พร้อมใช้งาน | Uthai a
302 |  |  |  | HP.M.51.01.02P | PCS ลานโหลด | PCS | 1 | High Pressure Pump (ปั้มแรงดันสูง) | 41 | ปั้มไฮเพรชเชอร์ อาคาร1 |  | [MANUAL_FILE]¦450553 | [3]¦พร้อมใช้งาน | Uthai a
303 |  |  |  | HP.M.53.01.03P | PCS ลานโหลด | PCS | 1 | High Pressure Pump (ปั้มแรงดันสูง) | 41 | ปั้มไฮเพรชเชอร์ อาคาร1 |  | [MANUAL_FILE]¦450554 | [3]¦พร้อมใช้งาน | Uthai a
304 |  |  |  | ET.M.39.01.01P | PCS ห้องเก็บ1 | PCS | 1 | Evaporator | 34 | EVAPORATOR (คอล์ยห้องเก็บ 1_1 ) |  | [MANUAL_FILE]¦450555 | [3]¦พร้อมใช้งาน | Uthai a
305 |  |  |  | ET.M.39.01.02P | PCS ห้องเก็บ1 | PCS | 1 | Evaporator | 34 | EVAPORATOR (คอล์ยห้องเก็บ 1_2 ) |  | [MANUAL_FILE]¦450556 | [3]¦พร้อมใช้งาน | Uthai a
306 |  |  |  | ET.M.39.01.03P | PCS ห้องเก็บ2 | PCS | 1 | Evaporator | 34 | EVAPORATOR (คอล์ยห้องเก็บ 2_1 ) |  | [MANUAL_FILE]¦450557 | [3]¦พร้อมใช้งาน | Uthai a
307 |  |  |  | ET.M.39.01.04P | PCS ห้องเก็บ2 | PCS | 1 | Evaporator | 34 | EVAPORATOR (คอล์ยห้องเก็บ 2_2 ) |  | [MANUAL_FILE]¦450558 | [3]¦พร้อมใช้งาน | Uthai a
308 |  |  |  | ET.M.39.01.05P | PCS ห้องเก็บ2 | PCS | 1 | Evaporator | 34 | EVAPORATOR (คอล์ยห้องเก็บ 2_3 ) |  | [MANUAL_FILE]¦450559 | [3]¦พร้อมใช้งาน | Uthai a
309 |  |  |  | ET.M.39.01.06P | PCS ห้องเก็บ3 | PCS | 1 | Evaporator | 34 | EVAPORATOR (คอล์ยห้องเก็บ 3_1 ) |  | [MANUAL_FILE]¦450560 | [3]¦พร้อมใช้งาน | Uthai a
310 |  |  |  | ET.M.39.01.07P | PCS ห้องเก็บ3 | PCS | 1 | Evaporator | 34 | EVAPORATOR (คอล์ยห้องเก็บ 3_2 ) |  | [MANUAL_FILE]¦450561 | [3]¦พร้อมใช้งาน | Uthai a
311 |  |  |  | ET.M.39.01.08P | PCS ห้องเก็บ3 | PCS | 1 | Evaporator | 34 | EVAPORATOR (คอล์ยห้องเก็บ 3_3 ) |  | [MANUAL_FILE]¦450562 | [3]¦พร้อมใช้งาน | Uthai a
312 |  |  |  | ET.M.39.01.09P | PCS ห้องเก็บ4 | PCS | 1 | Evaporator | 34 | EVAPORATOR (คอล์ยห้องเก็บ 4_1 ) |  | [MANUAL_FILE]¦450563 | [3]¦พร้อมใช้งาน | Uthai a
313 |  |  |  | ET.M.39.01.10P | PCS ห้องเก็บ4 | PCS | 1 | Evaporator | 34 | EVAPORATOR (คอล์ยห้องเก็บ 4_2 ) |  | [MANUAL_FILE]¦450564 | [3]¦พร้อมใช้งาน | Uthai a
314 |  |  |  | ET.M.39.01.11P | PCS ห้องเก็บ4 | PCS | 1 | Evaporator | 34 | EVAPORATOR (คอล์ยห้องเก็บ 4_3 ) |  | [MANUAL_FILE]¦450565 | [3]¦พร้อมใช้งาน | Uthai a
315 |  |  |  | ET.M.39.01.12P | PCS ห้องเก็บ5 | PCS | 1 | Evaporator | 34 | EVAPORATOR (คอล์ยห้องเก็บ 5_1 ) |  | [MANUAL_FILE]¦450566 | [3]¦พร้อมใช้งาน | Uthai a
316 |  |  |  | ET.M.39.01.13P | PCS ห้องเก็บ5 | PCS | 1 | Evaporator | 34 | EVAPORATOR (คอล์ยห้องเก็บ 5_2 ) |  | [MANUAL_FILE]¦450567 | [3]¦พร้อมใช้งาน | Uthai a
317 |  |  |  | ET.M.39.01.14P | PCS ห้อง CHILL อ.1 | PCS | 1 | Evaporator | 34 | EVAPORATOR (คอล์ยห้อง CHILLอ.1) |  | [MANUAL_FILE]¦450568 | [3]¦พร้อมใช้งาน | Uthai a
318 |  |  |  | ET.M.39.01.15P | PCS ANTEROOM อ.1 | PCS | 1 | Evaporator | 34 | EVAPORATOR (คอล์ยANTEROOM 1_1 ) |  | [MANUAL_FILE]¦450569 | [3]¦พร้อมใช้งาน | Uthai a
319 |  |  |  | ET.M.39.01.16P | PCS ANTEROOM อ.1 | PCS | 1 | Evaporator | 34 | EVAPORATOR (คอล์ยANTEROOM 1_2 ) |  | [MANUAL_FILE]¦450570 | [3]¦พร้อมใช้งาน | Uthai a
320 |  |  |  | ET.M.39.01.17P | PCS ANTEROOM อ.1 | PCS | 1 | Evaporator | 34 | EVAPORATOR (คอล์ยANTEROOM 1_3 ) |  | [MANUAL_FILE]¦450571 | [3]¦พร้อมใช้งาน | Uthai a
321 |  |  |  | ET.M.39.01.18P | PCS ANTEROOM อ.1 | PCS | 1 | Evaporator | 34 | EVAPORATOR (คอล์ยANTEROOM 1_4 ) |  | [MANUAL_FILE]¦450572 | [6]¦ยกเลิกใช้งาน | หัวหน้าช่างเครื่อง PCS
322 |  |  |  | ET.M.39.01.19P | PCS ห้องฟรีส 1 | PCS | 1 | Evaporator | 34 | EVAPORATOR (คอล์ยห้องฟรีส 1_1 ) |  | [MANUAL_FILE]¦450573 | [3]¦พร้อมใช้งาน | Uthai a
323 |  |  |  | ET.M.39.01.20P | PCS ห้องฟรีส 1 | PCS | 1 | Evaporator | 34 | EVAPORATOR (คอล์ยห้องฟรีส 1_2 ) |  | [MANUAL_FILE]¦450574 | [3]¦พร้อมใช้งาน | Uthai a
324 |  |  |  | ET.M.39.01.21P | PCS ห้องฟรีส 2 | PCS | 1 | Evaporator | 34 | EVAPORATOR (คอล์ยห้องฟรีส 2_1 ) |  | [MANUAL_FILE]¦450575 | [3]¦พร้อมใช้งาน | Uthai a
325 |  |  |  | ET.M.39.01.22P | PCS ห้องฟรีส 2 | PCS | 1 | Evaporator | 34 | EVAPORATOR (คอล์ยห้องฟรีส 2_2 ) |  | [MANUAL_FILE]¦450576 | [3]¦พร้อมใช้งาน | Uthai a
326 |  |  |  | ET.M.39.01.23P | PCS ห้องฟรีส 3 | PCS | 1 | Evaporator | 34 | EVAPORATOR (คอล์ยห้องฟรีส 3_1 ) |  | [MANUAL_FILE]¦450577 | [3]¦พร้อมใช้งาน | Uthai a
327 |  |  |  | ET.M.39.01.24P | PCS ห้องฟรีส 3 | PCS | 1 | Evaporator | 34 | EVAPORATOR (คอล์ยห้องฟรีส 3_2 ) |  | [MANUAL_FILE]¦450578 | [3]¦พร้อมใช้งาน | Uthai a
328 |  |  |  | ET.M.52.01.85P | PCS ห้องฟรีส 4 | PCS | 1 | Evaporator | 34 | EVAPORATOR (คอล์ยห้องฟรีส 4_1 ) |  | [MANUAL_FILE]¦450579 | [3]¦พร้อมใช้งาน | Uthai a
329 |  |  |  | ET.M.52.01.86P | PCS ห้องฟรีส 4 | PCS | 1 | Evaporator | 34 | EVAPORATOR (คอล์ยห้องฟรีส 4_2 ) |  | [MANUAL_FILE]¦450580 | [3]¦พร้อมใช้งาน | Uthai a
330 |  |  |  | ET.M.57.01.135P | PCS ห้องฟรีส 5 | PCS | 1 | Evaporator | 34 | EVAPORATOR (คอล์ยห้องฟรีส 5_1 ) |  | [MANUAL_FILE]¦450581 | [3]¦พร้อมใช้งาน | Uthai a
331 |  |  |  | ET.M.57.01.136P | PCS ห้องฟรีส 5 | PCS | 1 | Evaporator | 34 | EVAPORATOR (คอล์ยห้องฟรีส 5_2 ) |  | [MANUAL_FILE]¦450582 | [3]¦พร้อมใช้งาน | Uthai a
332 |  |  |  | ET.M.57.01.141P | PCS ห้องฟรีส 6 | PCS | 1 | Evaporator | 34 | EVAPORATOR (คอล์ยห้องฟรีส 6_1 ) |  | [MANUAL_FILE]¦450583 | [3]¦พร้อมใช้งาน | Uthai a
333 |  |  |  | ET.M.57.01.142P | PCS ห้องฟรีส 6 | PCS | 1 | Evaporator | 34 | EVAPORATOR (คอล์ยห้องฟรีส 6_1 ) |  | [MANUAL_FILE]¦450584 | [3]¦พร้อมใช้งาน | Uthai a
334 |  |  |  | ET.M.58.01.162P | PCS ลานโหลด อ.1 | PCS | 1 | Evaporator | 34 | EVAPORATOR (คอล์ยลานโหลด อ.1) |  | [MANUAL_FILE]¦450585 | [3]¦พร้อมใช้งาน | Uthai a
335 |  |  |  | ET.M.58.01.163P | PCS ห้องแพ็ค อ.1 หลังฟรีส | PCS | 1 | Evaporator | 34 | EVAPORATOR (คอล์ยห้องแพ็ค 2 อาคาร1) |  | [MANUAL_FILE]¦450586 | [3]¦พร้อมใช้งาน | Thanwarat S.D Thanwarat S.D
336 |  |  |  | ET.M.61.01.169P | PCS ห้องแพ็ค อ.1 หน้าฟรีส | PCS | 1 | Evaporator | 34 | EVAPORATOR (คอล์ยห้องแพ็ค 1 อาคาร1) |  | [MANUAL_FILE]¦450587 | [3]¦พร้อมใช้งาน | Uthai a
337 |  |  |  | ET.M.61.01.170P | PCS อาคาร1 | PCS | 1 | Evaporator | 34 | EVAPORATOR (คอล์ยลานรับวัตถุดิบ อ.1) |  | [MANUAL_FILE]¦450588 | [3]¦พร้อมใช้งาน | Uthai a
338 |  |  |  | FP.M.37.01.01P | PCS อาคาร1 | PCS | 1 | Fire Pump (ปั๊มน้ำดับเพลิง, เครื่องสูบน้ำดับเพลิง) | 35 | FIREFIGHTING PUMP(ปั้มดับเพลิงอาคาร1) |  | [MANUAL_FILE]¦450589 | [3]¦พร้อมใช้งาน | Inventory '4
339 |  |  |  | FP.M.37.01.02P | PCS อาคาร1 | PCS | 1 | Fire Pump (ปั๊มน้ำดับเพลิง, เครื่องสูบน้ำดับเพลิง) | 35 | FIREFIGHTING MOTOR PUMP ระบบมอเตอร์ไฟฟ้า |  | [MANUAL_FILE]¦450590 | [4]¦อยู่ระหว่างการซ่อม | ตรีภพ Safety
340 |  |  |  | WM.M.51.01.01P | PCS อาคาร1 | PCS | 1 | Washer (เครื่องล้างถาด) | 73 | WASH MACHINE เครื่องล้างถาด อาคาร1 |  | [MANUAL_FILE]¦450591 | [3]¦พร้อมใช้งาน | Safety_PCS JWD Cold storage
341 |  |  |  | WT.M.54.01.02P | PCS โรงอาหาร | PCS | 1 | Water Cooler (เครื่องทำน้ำเย็น) | 76 | เครื่องทำน้ำเย็นโรงอาหาร |  | [MANUAL_FILE]¦450592 | [3]¦พร้อมใช้งาน | Maythaporn HR
342 |  |  |  | EL.M.39.01.01P | PCS อาคาร1 | PCS | 1 | Emergency Light (ไฟฉุกเฉิน) | 32 | ไฟฉุกเฉิน อาคาร1 |  | [MANUAL_FILE]¦450593 | [3]¦พร้อมใช้งาน | Uthai a
343 |  |  |  | EL.M.39.01.02P | PCS อาคาร1 | PCS | 1 | Emergency Light (ไฟฉุกเฉิน) | 32 | ไฟฉุกเฉิน อาคาร1 |  | [MANUAL_FILE]¦450594 | [3]¦พร้อมใช้งาน | Uthai a
344 |  |  |  | SF.M.61.01.01P | PCS อาคาร1 | PCS | 1 | Spiral Freezer Conveyor | 66 | SPIRAL FREEZER อาคาร1 |  | [MANUAL_FILE]¦450595 | [3]¦พร้อมใช้งาน | Uthai a
345 |  |  |  | RM.M.61.01.01P | PCS อาคาร1 | PCS | 1 | Rolling Machine | 61 | ROLLING MACHINE (เครื่องรีดไก่)อาคาร1 |  | [MANUAL_FILE]¦450596 | [3]¦พร้อมใช้งาน | Uthai a
346 |  |  |  | RM.M.61.01.02P | PCS อาคาร1 | PCS | 1 | Rolling Machine | 61 | ROLLING MACHINE (เครื่องรีดไก่)อาคาร1 |  | [MANUAL_FILE]¦450597 | [3]¦พร้อมใช้งาน | Uthai a
347 |  |  |  | SP.M.61.01.01P | PCS อาคาร1 | PCS | 1 | Strapping Machine (เครื่องรัดกล่อง) | 69 | เครื่องรัดกล่อง อาคาร1 |  | [MANUAL_FILE]¦450598 | [3]¦พร้อมใช้งาน | Uthai a
348 |  |  |  | SP.M.61.01.02P | PCS อาคาร1 | PCS | 1 | Strapping Machine (เครื่องรัดกล่อง) | 69 | เครื่องรัดกล่อง อาคาร1 |  | [MANUAL_FILE]¦450599 | [3]¦พร้อมใช้งาน | Uthai a
349 |  |  |  | SP.M.60.01.03P | PCS อาคาร1 | PCS | 1 | Strapping Machine (เครื่องรัดกล่อง) | 69 | เครื่องรัดกล่อง อาคาร1 |  | [MANUAL_FILE]¦450600 | [3]¦พร้อมใช้งาน | Uthai a
350 |  |  |  | SP.M.60.01.04P | PCS อาคาร1 | PCS | 1 | Strapping Machine (เครื่องรัดกล่อง) | 69 | เครื่องรัดกล่อง อาคาร1 |  | [MANUAL_FILE]¦450601 | [3]¦พร้อมใช้งาน | Uthai a
351 |  |  |  | MD.M.61.01.01P | PCS อาคาร1 | PCS | 1 | Metal Detector (เครื่องตรวจจับโลหะ) | 52 | เครื่องตรวจจับโลหะ อาคาร1 |  | [MANUAL_FILE]¦450602 | [3]¦พร้อมใช้งาน | Uthai a
352 |  |  |  | CS.M.43.02.07P | PCS MACHINE ROOM 02 | PCS | 1 | Compressor, คอมเพรสเซอร์ | 21 | คอมเพรสเซอร์สกรู 185KW. |  | [MANUAL_FILE]¦450603 | [3]¦พร้อมใช้งาน | Uthai a
353 |  |  |  | CS.M.43.02.08P | PCS MACHINE ROOM 02 | PCS | 1 | Compressor, คอมเพรสเซอร์ | 21 | คอมเพรสเซอร์สกรู 185KW. |  | [MANUAL_FILE]¦450604 | [3]¦พร้อมใช้งาน | Uthai a
354 |  |  |  | WC.M.44.02.09P | PCS คลังสินค้า | PCS | 1 | Conveyor (สายพานลำเลียง) | 22 | WORKER CONVEYOR 2Hp |  | [MANUAL_FILE]¦450605 | [3]¦พร้อมใช้งาน | Uthai a
355 |  |  |  | WC.M.45.02.10P | PCS คลังสินค้า | PCS | 1 | Conveyor (สายพานลำเลียง) | 22 | WORKER CONVEYOR 2Hp |  | [MANUAL_FILE]¦450606 | [4]¦อยู่ระหว่างการซ่อม | Inventory '4
356 |  |  |  | WC.M.54.02.36P | PCS คลังสินค้า | PCS | 1 | Conveyor (สายพานลำเลียง) | 22 | WORKER CONVEYOR 2Hp |  | [MANUAL_FILE]¦450607 | [3]¦พร้อมใช้งาน | ทิวากร WH
357 |  |  |  | WC.M.56.02.43P | PCS คลังสินค้า | PCS | 1 | Conveyor (สายพานลำเลียง) | 22 | WORKER CONVEYOR 7.5Hp |  | [MANUAL_FILE]¦450608 | [3]¦พร้อมใช้งาน | Uthai a
358 |  |  |  | AP.M.43.02.06P | PCS MACHINE ROOM 02 | PCS | 1 | Pump, ปั๊ม (เครื่องสูบ) | 57 | AMMONIA PUMP |  | [MANUAL_FILE]¦450609 | [3]¦พร้อมใช้งาน | Uthai a
359 |  |  |  | AP.M.43.02.07P | PCS MACHINE ROOM 02 | PCS | 1 | Pump, ปั๊ม (เครื่องสูบ) | 57 | AMMONIA PUMP |  | [MANUAL_FILE]¦450610 | [3]¦พร้อมใช้งาน | Uthai a
360 |  |  |  | AP.M.44.02.08P | PCS MACHINE ROOM 01 | PCS | 1 | Pump, ปั๊ม (เครื่องสูบ) | 57 | AMMONIA PUMP |  | [MANUAL_FILE]¦450611 | [3]¦พร้อมใช้งาน | Uthai a
361 |  |  |  | AP.M.44.02.09P | PCS MACHINE ROOM 01 | PCS | 1 | Pump, ปั๊ม (เครื่องสูบ) | 57 | AMMONIA PUMP |  | [MANUAL_FILE]¦450612 | [3]¦พร้อมใช้งาน | Uthai a
362 |  |  |  | WP.M.57.02.10P | PCS อาคาร2 | PCS | 1 | Water Pump (ปั๊มน้ำ, เครื่องสูบน้ำ) | 77 | WATER PUMP (ปั้มพญานาค) อ.2 |  | [MANUAL_FILE]¦450613 | [3]¦พร้อมใช้งาน | Uthai a
363 |  |  |  | CP.M.43.02.02P | PCS CONTROL ROOM 02 | PCS | 1 | Electrical Control Panel (ตู้คอนโทรลไฟฟ้า) | 30 | CONTROL PANEL 2 |  | [MANUAL_FILE]¦450614 | [3]¦พร้อมใช้งาน | Uthai a
364 |  |  |  | CP.M.60.02.09P | PCS CONTROL SOLAR ROOF อ.2 | PCS | 1 | Electrical Control Panel (ตู้คอนโทรลไฟฟ้า) | 30 | CONTROL PANEL 9 |  | [MANUAL_FILE]¦450615 | [3]¦พร้อมใช้งาน | Uthai a
365 |  |  |  | TF.M.43.02.02P | PCS ด้านข้างแผนกซ่อมบำรุง | PCS | 1 | Transformer (หม้อแปลงไฟฟ้า) | 72 | Transformer (หม้อแปลงไฟฟ้า)อ.2 |  | [MANUAL_FILE]¦450616 | [3]¦พร้อมใช้งาน | Uthai a
366 |  |  |  | AC.M.56.02.02P | PCS CONTROL ROOM 02 | PCS | 1 | Air Conditioner (แอร์) | 3 | AIR CONDITIONER [220 V]ห้องคอนโทรล อ.2 |  | [MANUAL_FILE]¦450617 | [3]¦พร้อมใช้งาน | Rattana /Pacific27 Pacific27
367 |  |  |  | LE.M.47.02.03P | PCS อาคาร2 | PCS | 1 | Electric Insect Killer (เครื่องดักแมลง) | 29 | ไฟดักแมลง อาคาร1 |  | [MANUAL_FILE]¦450618 | [3]¦พร้อมใช้งาน | Uthai a
368 |  |  |  | HP.M.53.02.04P | PCS ลานโหลด | PCS | 1 | High Pressure Pump (ปั้มแรงดันสูง) | 41 | ปั้มไฮเพรชเชอร์ อาคาร2 |  | [MANUAL_FILE]¦450619 | [3]¦พร้อมใช้งาน | Uthai a
369 |  |  |  | ET.M.43.02.26P | PCS ห้องเก็บ 6 | PCS | 1 | Evaporator | 34 | EVAPORATOR (คอล์ยห้องเก็บ 6_1 ) |  | [MANUAL_FILE]¦450620 | [3]¦พร้อมใช้งาน | Uthai a
370 |  |  |  | ET.M.43.02.27P | PCS ห้องเก็บ 6 | PCS | 1 | Evaporator | 34 | EVAPORATOR (คอล์ยห้องเก็บ 6_2 ) |  | [MANUAL_FILE]¦450621 | [3]¦พร้อมใช้งาน | Uthai a
371 |  |  |  | ET.M.43.02.28P | PCS ห้องเก็บ7 | PCS | 1 | Evaporator | 34 | EVAPORATOR (คอล์ยห้องเก็บ 7_1 ) |  | [MANUAL_FILE]¦450622 | [3]¦พร้อมใช้งาน | Uthai a
372 |  |  |  | ET.M.43.02.29P | PCS ห้องเก็บ7 | PCS | 1 | Evaporator | 34 | EVAPORATOR (คอล์ยห้องเก็บ 7_2) |  | [MANUAL_FILE]¦450623 | [3]¦พร้อมใช้งาน | Uthai a
373 |  |  |  | ET.M.43.02.30P | PCS ห้องเก็บ7 | PCS | 1 | Evaporator | 34 | EVAPORATOR (คอล์ยห้องเก็บ 7_3 ) |  | [MANUAL_FILE]¦450624 | [3]¦พร้อมใช้งาน | Uthai a
374 |  |  |  | ET.M.43.02.31P | PCS ห้องเก็บ8 | PCS | 1 | Evaporator | 34 | EVAPORATOR (คอล์ยห้องเก็บ 8_1 ) |  | [MANUAL_FILE]¦450625 | [3]¦พร้อมใช้งาน | Uthai a
375 |  |  |  | ET.M.43.02.32P | PCS ห้องเก็บ8 | PCS | 1 | Evaporator | 34 | EVAPORATOR (คอล์ยห้องเก็บ 8_2 ) |  | [MANUAL_FILE]¦450626 | [3]¦พร้อมใช้งาน | Uthai a
376 |  |  |  | ET.M.43.02.33P | PCS ห้องเก็บ8 | PCS | 1 | Evaporator | 34 | EVAPORATOR (คอล์ยห้องเก็บ 8_3 ) |  | [MANUAL_FILE]¦450627 | [3]¦พร้อมใช้งาน | Uthai a
377 |  |  |  | ET.M.59.02.164P | PCS ห้องเก็บ8 | PCS | 1 | Evaporator | 34 | EVAPORATOR (คอล์ยห้องเก็บ 8_4 ) |  | [MANUAL_FILE]¦450628 | [3]¦พร้อมใช้งาน | Uthai a
378 |  |  |  | ET.M.43.02.34P | PCS ห้องเก็บ9 | PCS | 1 | Evaporator | 34 | EVAPORATOR (คอล์ยห้องเก็บ 9_1 ) |  | [MANUAL_FILE]¦450629 | [3]¦พร้อมใช้งาน | Uthai a
379 |  |  |  | ET.M.43.02.35P | PCS ห้องเก็บ9 | PCS | 1 | Evaporator | 34 | EVAPORATOR (คอล์ยห้องเก็บ 9_2 ) |  | [MANUAL_FILE]¦450630 | [3]¦พร้อมใช้งาน | Uthai a
380 |  |  |  | ET.M.43.02.36P | PCS ห้องเก็บ9 | PCS | 1 | Evaporator | 34 | EVAPORATOR (คอล์ยห้องเก็บ 9_3 ) |  | [MANUAL_FILE]¦450631 | [3]¦พร้อมใช้งาน | Uthai a
381 |  |  |  | ET.M.59.02.165P | PCS ห้องเก็บ9 | PCS | 1 | Evaporator | 34 | EVAPORATOR (คอล์ยห้องเก็บ 9_3 ) |  | [MANUAL_FILE]¦450632 | [3]¦พร้อมใช้งาน | Uthai a
382 |  |  |  | ET.M.43.02.37P | PCS ANTEROOM อ.2 | PCS | 1 | Evaporator | 34 | EVAPORATOR (คอล์ยANTEROOM 2_1 ) |  | [MANUAL_FILE]¦450633 | [3]¦พร้อมใช้งาน | Uthai a
383 |  |  |  | ET.M.43.02.38P | PCS ANTEROOM อ.2 | PCS | 1 | Evaporator | 34 | EVAPORATOR (คอล์ยANTEROOM 2_2 ) |  | [MANUAL_FILE]¦450634 | [3]¦พร้อมใช้งาน | Uthai a
384 |  |  |  | ET.M.43.02.39P | PCS AIR LOCK อ.2 | PCS | 1 | Evaporator | 34 | EVAPORATOR (คอล์ยAIRLOCK อ.2) |  | [MANUAL_FILE]¦450635 | [3]¦พร้อมใช้งาน | Uthai a
385 |  |  |  | ET.M.43.02.40P | PCS ลานโหลด อ.2 | PCS | 1 | Evaporator | 34 | EVAPORATOR (คอล์ยลานโหลด 2_1 ) |  | [MANUAL_FILE]¦450636 | [3]¦พร้อมใช้งาน | Uthai a
386 |  |  |  | ET.M.43.02.41P | PCS ลานโหลด อ.2 | PCS | 1 | Evaporator | 34 | EVAPORATOR (คอล์ยลานโหลด 2_2 ) |  | [MANUAL_FILE]¦450637 | [3]¦พร้อมใช้งาน | Uthai a
387 |  |  |  | ET.M.58.02.25P | PCS ลานโหลด อ.2 | PCS | 1 | Evaporator | 34 | EVAPORATOR (คอล์ยลานโหลดอ.2) |  | [MANUAL_FILE]¦450638 | [3]¦พร้อมใช้งาน | Uthai a
388 |  |  |  | FP.M.57.02.03P | PCS อาคาร2 | PCS | 1 | Fire Pump (ปั๊มน้ำดับเพลิง, เครื่องสูบน้ำดับเพลิง) | 35 | FIREFIGHTING PUMP(ปั้มดับเพลิงอาคาร2) |  | [MANUAL_FILE]¦450639 | [3]¦พร้อมใช้งาน | Safety_PCS JWD Cold storage
389 |  |  |  | EL.M.43.02.03P | PCS อาคาร2 | PCS | 1 | Emergency Light (ไฟฉุกเฉิน) | 32 | ไฟฉุกเฉิน อาคาร2 |  | [MANUAL_FILE]¦450640 | [3]¦พร้อมใช้งาน | Uthai a
390 |  |  |  | EL.M.43.02.04P | PCS อาคาร2 | PCS | 1 | Emergency Light (ไฟฉุกเฉิน) | 32 | ไฟฉุกเฉิน อาคาร2 |  | [MANUAL_FILE]¦450641 | [3]¦พร้อมใช้งาน | Pacific174 Pacific174
391 |  |  |  | EL.M.43.02.05P | PCS อาคาร2 | PCS | 1 | Emergency Light (ไฟฉุกเฉิน) | 32 | ไฟฉุกเฉิน อาคาร2 |  | [MANUAL_FILE]¦450642 | [3]¦พร้อมใช้งาน | Uthai a
392 |  |  |  | IV.M.60.02.17P | PCS SOLAR ROOF อาคาร 2 | PCS | 1 | Inverter Solar | 44 | INVERTER อ.2 |  | [MANUAL_FILE]¦450643 | [3]¦พร้อมใช้งาน | Uthai a
393 |  |  |  | IV.M.60.02.18P | PCS SOLAR ROOF อาคาร 2 | PCS | 1 | Inverter Solar | 44 | INVERTER อ.2 |  | [MANUAL_FILE]¦450644 | [3]¦พร้อมใช้งาน | Uthai a
394 |  |  |  | IV.M.60.02.19P | PCS SOLAR ROOF อาคาร 2 | PCS | 1 | Inverter Solar | 44 | INVERTER อ.2 |  | [MANUAL_FILE]¦450645 | [3]¦พร้อมใช้งาน | Uthai a
395 |  |  |  | IV.M.60.02.20P | PCS SOLAR ROOF อาคาร 2 | PCS | 1 | Inverter Solar | 44 | INVERTER อ.2 |  | [MANUAL_FILE]¦450646 | [3]¦พร้อมใช้งาน | Uthai a
396 |  |  |  | IV.M.60.02.21P | PCS SOLAR ROOF อาคาร 2 | PCS | 1 | Inverter Solar | 44 | INVERTER อ.2 |  | [MANUAL_FILE]¦450647 | [3]¦พร้อมใช้งาน | Uthai a
397 |  |  |  | IV.M.62.02.33P | PCS SOLAR ROOF อาคาร 2 | PCS | 1 | Inverter Solar | 44 | INVERTER อ.2 |  | [MANUAL_FILE]¦450648 | [3]¦พร้อมใช้งาน | Uthai a
398 |  |  |  | IV.M.62.02.34P | PCS SOLAR ROOF อาคาร 2 | PCS | 1 | Inverter Solar | 44 | INVERTER อ.2 |  | [MANUAL_FILE]¦450649 | [3]¦พร้อมใช้งาน | Uthai a
399 |  |  |  | IV.M.62.02.35P | PCS SOLAR ROOF อาคาร 2 | PCS | 1 | Inverter Solar | 44 | INVERTER อ.2 |  | [MANUAL_FILE]¦450650 | [3]¦พร้อมใช้งาน | Uthai a
400 |  |  |  | IV.M.62.02.36P | PCS SOLAR ROOF อาคาร 2 | PCS | 1 | Inverter Solar | 44 | INVERTER อ.2 |  | [MANUAL_FILE]¦450651 | [3]¦พร้อมใช้งาน | Uthai a
401 |  |  |  | IV.M.62.02.37P | PCS SOLAR ROOF อาคาร 2 | PCS | 1 | Inverter Solar | 44 | INVERTER อ.2 |  | [MANUAL_FILE]¦450652 | [3]¦พร้อมใช้งาน | Uthai a
402 |  |  |  | IV.M.62.02.38P | PCS SOLAR ROOF อาคาร 2 | PCS | 1 | Inverter Solar | 44 | INVERTER อ.2 |  | [MANUAL_FILE]¦450653 | [3]¦พร้อมใช้งาน | Uthai a
403 |  |  |  | IV.M.62.02.39P | PCS SOLAR ROOF อาคาร 2 | PCS | 1 | Inverter Solar | 44 | INVERTER อ.2 |  | [MANUAL_FILE]¦450654 | [3]¦พร้อมใช้งาน | Uthai a
404 |  |  |  | IV.M.62.02.40P | PCS SOLAR ROOF อาคาร 2 | PCS | 1 | Inverter Solar | 44 | INVERTER อ.2 |  | [MANUAL_FILE]¦450655 | [3]¦พร้อมใช้งาน | Uthai a
405 |  |  |  | IV.M.62.02.41P | PCS SOLAR ROOF อาคาร 2 | PCS | 1 | Inverter Solar | 44 | INVERTER อ.2 |  | [MANUAL_FILE]¦450656 | [3]¦พร้อมใช้งาน | Uthai a
406 |  |  |  | IV.M.62.02.42P | PCS SOLAR ROOF อาคาร 2 | PCS | 1 | Inverter Solar | 44 | INVERTER อ.2 |  | [MANUAL_FILE]¦450657 | [3]¦พร้อมใช้งาน | Uthai a
407 |  |  |  | IV.M.62.02.43P | PCS SOLAR ROOF อาคาร 2 | PCS | 1 | Inverter Solar | 44 | INVERTER อ.2 |  | [MANUAL_FILE]¦450658 | [3]¦พร้อมใช้งาน | Uthai a
408 |  |  |  | CS.M.44.03.09P | PCS MACHINE ROOM 03 | PCS | 1 | Compressor, คอมเพรสเซอร์ | 21 | GREASSOR COMPRESSOR 132 KW. อ.3 |  | [MANUAL_FILE]¦450659 | [3]¦พร้อมใช้งาน | Uthai a
409 |  |  |  | CS.M.44.03.10P | PCS MACHINE ROOM 03 | PCS | 1 | Compressor, คอมเพรสเซอร์ | 21 | GREASSOR COMPRESSOR 132 KW. อ.3 |  | [MANUAL_FILE]¦450660 | [3]¦พร้อมใช้งาน | Uthai a
410 |  |  |  | CS.M.56.03.23P | PCS MACHINE ROOM 03 | PCS | 1 | Compressor, คอมเพรสเซอร์ | 21 | SCREW COMPRESSOR 250 KW. อ.3 |  | [MANUAL_FILE]¦450661 | [3]¦พร้อมใช้งาน | Uthai a
411 |  |  |  | FL.M.45.03.18P | PCS คลังสินค้า | PCS | 1 | Forklift, โฟล์คลิฟท์ (รถยก) | 38 | FORK LIFT 6FB 1.5 |  | [MANUAL_FILE]¦450662 | [3]¦พร้อมใช้งาน | Maythaporn HR
412 |  |  |  | WC.M.47.03.16P | PCS คลังสินค้า | PCS | 1 | Conveyor (สายพานลำเลียง) | 22 | WORKER CONVEYOR 2Hp |  | [MANUAL_FILE]¦450663 | [3]¦พร้อมใช้งาน | Uthai a
413 |  |  |  | WC.M.47.03.17P | PCS คลังสินค้า | PCS | 1 | Conveyor (สายพานลำเลียง) | 22 | WORKER CONVEYOR 2Hp |  | [MANUAL_FILE]¦450664 | [3]¦พร้อมใช้งาน | Uthai a
414 |  |  |  | WC.M.47.03.18P | PCS คลังสินค้า | PCS | 1 | Conveyor (สายพานลำเลียง) | 22 | WORKER CONVEYOR 2Hp |  | [MANUAL_FILE]¦450665 | [3]¦พร้อมใช้งาน | Uthai a
415 |  |  |  | WC.M.54.03.34P | PCS คลังสินค้า | PCS | 1 | Conveyor (สายพานลำเลียง) | 22 | WORKER CONVEYOR 2Hp |  | [MANUAL_FILE]¦450666 | [3]¦พร้อมใช้งาน | ประมวล บุญด้วง,WH
416 |  |  |  | WC.M.54.03.35P | PCS คลังสินค้า | PCS | 1 | Conveyor (สายพานลำเลียง) | 22 | WORKER CONVEYOR 2Hp |  | [MANUAL_FILE]¦450667 | [3]¦พร้อมใช้งาน | Uthai a
417 |  |  |  | WC.M.58.03.47P | PCS คลังสินค้า | PCS | 1 | Conveyor (สายพานลำเลียง) | 22 | WORKER CONVEYOR 7.5Hp |  | [MANUAL_FILE]¦450668 | [3]¦พร้อมใช้งาน | Uthai a
418 |  |  |  | GT.M.44.03.03P | PCS GEN ROOM 03 | PCS | 1 | Generator (เครื่องปั่นไฟ, เครื่องกำเนิดไฟฟ้า) | 40 | GENERATOR CATERPILLAR อาคาร3 |  | [MANUAL_FILE]¦450669 | [3]¦พร้อมใช้งาน | หัวหน้าช่างเครื่อง PCS
419 |  |  |  | AP.M.45.03.11P | PCS MACHINE ROOM 03 | PCS | 1 | Pump, ปั๊ม (เครื่องสูบ) | 57 | AMMONIA PUMP |  | [MANUAL_FILE]¦450670 | [3]¦พร้อมใช้งาน | Uthai a
420 |  |  |  | WP.M.47.03.03P | PCS โรงกรองน้ำ | PCS | 1 | Water Pump (ปั๊มน้ำ, เครื่องสูบน้ำ) | 77 | WATER PUMP 7.5 Hp |  | [MANUAL_FILE]¦450671 | [3]¦พร้อมใช้งาน | Uthai a
421 |  |  |  | WP.M.47.03.04P | PCS โรงกรองน้ำ | PCS | 1 | Water Pump (ปั๊มน้ำ, เครื่องสูบน้ำ) | 77 | WATER PUMP 7.5 Hp |  | [MANUAL_FILE]¦450672 | [3]¦พร้อมใช้งาน | Uthai a
422 |  |  |  | WP.M.47.03.05P | PCS โรงกรองน้ำ | PCS | 1 | Water Pump (ปั๊มน้ำ, เครื่องสูบน้ำ) | 77 | WATER PUMP 7.5 Hp |  | [MANUAL_FILE]¦450673 | [3]¦พร้อมใช้งาน | Uthai a
423 |  |  |  | WP.M.47.03.06P | PCS โรงกรองน้ำ | PCS | 1 | Water Pump (ปั๊มน้ำ, เครื่องสูบน้ำ) | 77 | WATER PUMP S.P.A 7.5 Hp |  | [MANUAL_FILE]¦450674 | [3]¦พร้อมใช้งาน | Uthai a
424 |  |  |  | WP.M.47.03.07P | PCS โรงกรองน้ำ | PCS | 1 | Water Pump (ปั๊มน้ำ, เครื่องสูบน้ำ) | 77 | WATER PUMP S.P.A 7.5 Hp |  | [MANUAL_FILE]¦450675 | [3]¦พร้อมใช้งาน | Uthai a
425 |  |  |  | WP.M.47.03.08P | PCS โรงกรองน้ำ | PCS | 1 | Water Pump (ปั๊มน้ำ, เครื่องสูบน้ำ) | 77 | WATER PUMP S.P.A 7.5 Hp |  | [MANUAL_FILE]¦450676 | [4]¦อยู่ระหว่างการซ่อม | ตรีภพ Safety
426 |  |  |  | WP.M.56.03.09P | PCS โรงกรองน้ำ | PCS | 1 | Water Pump (ปั๊มน้ำ, เครื่องสูบน้ำ) | 77 | WATER WELL 20 Hp |  | [MANUAL_FILE]¦450677 | [3]¦พร้อมใช้งาน | หัวหน้าซ่อมบำรุง PCS
427 |  |  |  | WP.M.57.03.11P | PCS อาคาร3 | PCS | 1 | Water Pump (ปั๊มน้ำ, เครื่องสูบน้ำ) | 77 | WATER PUMP (ปั้มพญานาค) อ.3 |  | [MANUAL_FILE]¦450678 | [3]¦พร้อมใช้งาน | Uthai a
428 |  |  |  | CP.M.44.03.03P | PCS CONTROL ROOM 03 | PCS | 1 | Electrical Control Panel (ตู้คอนโทรลไฟฟ้า) | 30 | CONTROL PANEL 3 |  | [MANUAL_FILE]¦450679 | [3]¦พร้อมใช้งาน | หัวหน้าซ่อมบำรุง PCS
429 |  |  |  | TF.M.44.03.03P | PCS หลัง GEN ROOM 03 | PCS | 1 | Transformer (หม้อแปลงไฟฟ้า) | 72 | Transformer (หม้อแปลงไฟฟ้า)อ.3 |  | [MANUAL_FILE]¦450680 | [3]¦พร้อมใช้งาน | Uthai a
430 |  |  |  | AC.M.58.03.03P | PCS CONTROL ROOM 03 | PCS | 1 | Air Conditioner (แอร์) | 3 | แอร์[380 V]ห้องคอนโทรล อ.3 |  | [MANUAL_FILE]¦450681 | [3]¦พร้อมใช้งาน | Uthai a
431 |  |  |  | AC.M.58.03.05P | PCS CONTROL บ่อน้ำเสีย | PCS | 1 | Air Conditioner (แอร์) | 3 | แอร์ห้องคอนโทรลระบบบำบัดน้ำเสีย |  | [MANUAL_FILE]¦450682 | [3]¦พร้อมใช้งาน | Inventory '4
432 |  |  |  | EC.M.44.03.05P | PCS ดาดฟ้าอาคาร 3 | PCS | 1 | Evaporative Condenser (เครื่องควบแน่นแบบระเหย, ระบายความร้อนแบบการระเหย) | 33 | อีแว๊ป ดาดฟ้าอาคาร3 |  | [MANUAL_FILE]¦450683 | [3]¦พร้อมใช้งาน | Uthai a
433 |  |  |  | EC.M.47.03.06P | PCS ดาดฟ้าอาคาร 3 | PCS | 1 | Evaporative Condenser (เครื่องควบแน่นแบบระเหย, ระบายความร้อนแบบการระเหย) | 33 | อีแว๊ป ดาดฟ้าอาคาร3 |  | [MANUAL_FILE]¦450684 | [3]¦พร้อมใช้งาน | หัวหน้าช่างเครื่อง PCS
434 |  |  |  | EC.M.53.03.11P | PCS ดาดฟ้าอาคาร 3 | PCS | 1 | Evaporative Condenser (เครื่องควบแน่นแบบระเหย, ระบายความร้อนแบบการระเหย) | 33 | อีแว๊ป ดาดฟ้าอาคาร3 |  | [MANUAL_FILE]¦450685 | [3]¦พร้อมใช้งาน | Uthai a
435 |  |  |  | ST.M.39.03.01P | PCS โรงกรองน้ำ | PCS | 1 | Sand Tank | 62 | SAND TANK 01 อาคาร3 |  | [MANUAL_FILE]¦450686 | [3]¦พร้อมใช้งาน | Uthai a
436 |  |  |  | ST.M.63.03.02P | PCS โรงกรองน้ำ | PCS | 1 | Sand Tank | 62 | SAND TANK 02 อาคาร3 |  | [MANUAL_FILE]¦450687 | [3]¦พร้อมใช้งาน | Uthai a
437 |  |  |  | RO.M.45.03.01P | PCS โรงกรองน้ำ | PCS | 1 | Reverse Osmosis (RO) (การกรองน้ำแบบ Reverse Osmosis) | 60 | REVERSE OSMOSIS(RO)โรงกรองน้ำอ.3 |  | [MANUAL_FILE]¦450688 | [3]¦พร้อมใช้งาน | Inventory '4
438 |  |  |  | WW.M.58.03.01P | PCS อาคาร3 | PCS | 1 | Wastewater Treatment (ระบบบําบัดน้ําเสีย) | 74 | WASTE WATER TREATMENT SYSTEM(ระบบบำบัด) |  | [MANUAL_FILE]¦450689 | [3]¦พร้อมใช้งาน | Uthai a
439 |  |  |  | SN.M.63.03.03P | PCS โรงกรองน้ำ | PCS | 1 | Softener Filter Tank (ระบบถังกรองน้ำอ่อน) | 65 | SOFTENER อาคาร3 |  | [MANUAL_FILE]¦450690 | [3]¦พร้อมใช้งาน | Uthai a
440 |  |  |  | LE.M.47.03.04P | PCS อาคาร3 | PCS | 1 | Electric Insect Killer (เครื่องดักแมลง) | 29 | ไฟดักแมลง อาคาร3 |  | [MANUAL_FILE]¦450691 | [3]¦พร้อมใช้งาน | Uthai a
441 |  |  |  | LE.M.63.03.31P | PCS อาคาร3 | PCS | 1 | Electric Insect Killer (เครื่องดักแมลง) | 29 | ไฟดักแมลง อาคาร3 |  | [MANUAL_FILE]¦450692 | [3]¦พร้อมใช้งาน | Uthai a
442 |  |  |  | ET.M.44.03.42P | PCS ห้องเก็บ 10 | PCS | 1 | Evaporator | 34 | EVAPORATOR (คอล์ยห้องเก็บ 10_1 ) |  | [MANUAL_FILE]¦450693 | [3]¦พร้อมใช้งาน | Uthai a
443 |  |  |  | ET.M.44.03.43P | PCS ห้องเก็บ 10 | PCS | 1 | Evaporator | 34 | EVAPORATOR (คอล์ยห้องเก็บ 10_2 ) |  | [MANUAL_FILE]¦450694 | [3]¦พร้อมใช้งาน | Uthai a
444 |  |  |  | ET.M.44.03.44P | PCS ห้องเก็บ 10 | PCS | 1 | Evaporator | 34 | EVAPORATOR (คอล์ยห้องเก็บ 10_3 ) |  | [MANUAL_FILE]¦450695 | [3]¦พร้อมใช้งาน | Uthai a
445 |  |  |  | ET.M.44.03.45P | PCS ห้องเก็บ 11 | PCS | 1 | Evaporator | 34 | EVAPORATOR (คอล์ยห้องเก็บ 11_1 ) |  | [MANUAL_FILE]¦450696 | [3]¦พร้อมใช้งาน | Uthai a
446 |  |  |  | ET.M.44.03.46P | PCS ห้องเก็บ 11 | PCS | 1 | Evaporator | 34 | EVAPORATOR (คอล์ยห้องเก็บ 11_2 ) |  | [MANUAL_FILE]¦450697 | [3]¦พร้อมใช้งาน | Uthai a
447 |  |  |  | ET.M.44.03.47P | PCS ห้องเก็บ 12 | PCS | 1 | Evaporator | 34 | EVAPORATOR (คอล์ยห้องเก็บ 12_1 ) |  | [MANUAL_FILE]¦450698 | [3]¦พร้อมใช้งาน | Uthai a
448 |  |  |  | ET.M.44.03.48P | PCS ห้องเก็บ 12 | PCS | 1 | Evaporator | 34 | EVAPORATOR (คอล์ยห้องเก็บ 12_2 ) |  | [MANUAL_FILE]¦450699 | [3]¦พร้อมใช้งาน | Uthai a
449 |  |  |  | ET.M.44.03.49P | PCS ห้องเก็บ 13 | PCS | 1 | Evaporator | 34 | EVAPORATOR (คอล์ยห้องเก็บ 13_1 ) |  | [MANUAL_FILE]¦450700 | [3]¦พร้อมใช้งาน | Uthai a
450 |  |  |  | ET.M.44.03.50P | PCS ห้องเก็บ 13 | PCS | 1 | Evaporator | 34 | EVAPORATOR (คอล์ยห้องเก็บ 13_2 ) |  | [MANUAL_FILE]¦450701 | [3]¦พร้อมใช้งาน | Uthai a
451 |  |  |  | ET.M.44.03.51P | PCS ANTEROOM อ.3 | PCS | 1 | Evaporator | 34 | EVAPORATOR (คอล์ยANTEROOM 3_1 ) |  | [MANUAL_FILE]¦450702 | [3]¦พร้อมใช้งาน | Uthai a
452 |  |  |  | ET.M.44.03.52P | PCS ANTEROOM อ.3 | PCS | 1 | Evaporator | 34 | EVAPORATOR (คอล์ยANTEROOM 3_2 ) |  | [MANUAL_FILE]¦450703 | [3]¦พร้อมใช้งาน | Uthai a
453 |  |  |  | ET.M.44.03.166P | PCS ANTEROOM อ.3 | PCS | 1 | Evaporator | 34 | EVAPORATOR (คอล์ยANTEROOM 3_3 ) |  | [MANUAL_FILE]¦450704 | [3]¦พร้อมใช้งาน | Uthai a
454 |  |  |  | ET.M.53.03.87P | PCS ลานโหลด อ.4 | PCS | 1 | Evaporator | 34 | EVAPORATOR (คอล์ยลานโหลด 4_2 ) |  | [MANUAL_FILE]¦450705 | [3]¦พร้อมใช้งาน | Uthai a
455 |  |  |  | ET.M.44.03.53P | PCS ลานโหลด อ.3 | PCS | 1 | Evaporator | 34 | EVAPORATOR (คอล์ยห้องP3) |  | [MANUAL_FILE]¦450706 | [3]¦พร้อมใช้งาน | Uthai a
456 |  |  |  | ET.M.58.03.157P | PCS AIR LOCK อ.3 | PCS | 1 | Evaporator | 34 | EVAPORATOR (คอล์ยAIR LOCKอ.3) |  | [MANUAL_FILE]¦450707 | [3]¦พร้อมใช้งาน | Uthai a
457 |  |  |  | EL.M.44.03.06P | PCS อาคาร3 | PCS | 1 | Emergency Light (ไฟฉุกเฉิน) | 32 | ไฟฉุกเฉิน อาคาร3 |  | [MANUAL_FILE]¦450708 | [3]¦พร้อมใช้งาน | Uthai a
458 |  |  |  | EL.M.44.03.07P | PCS อาคาร3 | PCS | 1 | Emergency Light (ไฟฉุกเฉิน) | 32 | ไฟฉุกเฉิน อาคาร3 |  | [MANUAL_FILE]¦450709 | [3]¦พร้อมใช้งาน | Uthai a
459 |  |  |  | EL.M.44.03.08P | PCS อาคาร3 | PCS | 1 | Emergency Light (ไฟฉุกเฉิน) | 32 | ไฟฉุกเฉิน อาคาร3 |  | [MANUAL_FILE]¦450710 | [3]¦พร้อมใช้งาน | Uthai a
460 |  |  |  | EL.M.44.03.09P | PCS อาคาร3 | PCS | 1 | Emergency Light (ไฟฉุกเฉิน) | 32 | ไฟฉุกเฉิน อาคาร3 |  | [MANUAL_FILE]¦450711 | [3]¦พร้อมใช้งาน | Uthai a
461 |  |  |  | SC.M.61.03.01P | PCS อาคาร3 | PCS | 1 | Sandblasting Machine (เครื่องยิงทราย) | 63 | เครื่องยิงทราย |  | [MANUAL_FILE]¦450712 | [3]¦พร้อมใช้งาน | Uthai a
462 |  |  |  | CS.M.47.04.11P | PCS MACHINE ROOM 04 | PCS | 1 | Compressor, คอมเพรสเซอร์ | 21 | RECIPROCATING COMPRESSOR 90 KW อ.4 |  | [MANUAL_FILE]¦450713 | [3]¦พร้อมใช้งาน | Uthai a
463 |  |  |  | CS.M.47.04.12P | PCS MACHINE ROOM 04 | PCS | 1 | Compressor, คอมเพรสเซอร์ | 21 | RECIPROCATING COMPRESSOR 90 KW อ.4 |  | [MANUAL_FILE]¦450714 | [3]¦พร้อมใช้งาน | Uthai a
464 |  |  |  | CS.M.47.04.13P | PCS MACHINE ROOM 04 | PCS | 1 | Compressor, คอมเพรสเซอร์ | 21 | RECIPROCATING COMPRESSOR 90 KW อ.4 |  | [MANUAL_FILE]¦450715 | [3]¦พร้อมใช้งาน | Uthai a
465 |  |  |  | CS.M.47.04.14P | PCS MACHINE ROOM 04 | PCS | 1 | Compressor, คอมเพรสเซอร์ | 21 | RECIPROCATING COMPRESSOR 90 KW อ.4 |  | [MANUAL_FILE]¦450716 | [3]¦พร้อมใช้งาน | สุพจน์ รอง.ผจก EN
466 |  |  |  | CS.M.47.04.15P | PCS MACHINE ROOM 04 | PCS | 1 | Compressor, คอมเพรสเซอร์ | 21 | RECIPROCATING COMPRESSOR 90 KW อ.4 |  | [MANUAL_FILE]¦450717 | [3]¦พร้อมใช้งาน | Uthai a
467 |  |  |  | CS.M.47.04.16P | PCS MACHINE ROOM 04 | PCS | 1 | Compressor, คอมเพรสเซอร์ | 21 | RECIPROCATING COMPRESSOR 90 KW อ.4 |  | [MANUAL_FILE]¦450718 | [3]¦พร้อมใช้งาน | Uthai a
468 |  |  |  | CS.M.47.04.17P | PCS MACHINE ROOM 04 | PCS | 1 | Compressor, คอมเพรสเซอร์ | 21 | RECIPROCATING COMPRESSOR 90 KW อ.4 |  | [MANUAL_FILE]¦450719 | [3]¦พร้อมใช้งาน | Uthai a
469 |  |  |  | WC.M.47.04.19P | PCS คลังสินค้า | PCS | 1 | Conveyor (สายพานลำเลียง) | 22 | WORKER CONVEYOR 2Hp |  | [MANUAL_FILE]¦450720 | [3]¦พร้อมใช้งาน | Uthai a
470 |  |  |  | WC.M.48.04.25P | PCS คลังสินค้า | PCS | 1 | Conveyor (สายพานลำเลียง) | 22 | WORKER CONVEYOR 2Hp |  | [MANUAL_FILE]¦450721 | [3]¦พร้อมใช้งาน | Uthai a
471 |  |  |  | WC.M.58.04.29P | PCS คลังสินค้า | PCS | 1 | Conveyor (สายพานลำเลียง) | 22 | WORKER CONVEYOR 2Hp |  | [MANUAL_FILE]¦450722 | [3]¦พร้อมใช้งาน | Pacific167 (ต้า) Pacific167
472 |  |  |  | WC.M.51.04.30P | PCS คลังสินค้า | PCS | 1 | Conveyor (สายพานลำเลียง) | 22 | WORKER CONVEYOR 2Hp |  | [MANUAL_FILE]¦450723 | [4]¦อยู่ระหว่างการซ่อม | Inventory '4
473 |  |  |  | GT.M.47.04.04P | PCS GEN ROOM 04 | PCS | 1 | Generator (เครื่องปั่นไฟ, เครื่องกำเนิดไฟฟ้า) | 40 | GENERATOR CATERPILLAR อ.4 |  | [MANUAL_FILE]¦450724 | [3]¦พร้อมใช้งาน | สุพจน์ รอง.ผจก EN
474 |  |  |  | AP.M.47.04.12P | PCS MACHINE ROOM 04 | PCS | 1 | Pump, ปั๊ม (เครื่องสูบ) | 57 | AMMONIA PUMP |  | [MANUAL_FILE]¦450725 | [3]¦พร้อมใช้งาน | Uthai a
475 |  |  |  | AP.M.47.04.13P | PCS MACHINE ROOM 04 | PCS | 1 | Pump, ปั๊ม (เครื่องสูบ) | 57 | AMMONIA PUMP |  | [MANUAL_FILE]¦450726 | [3]¦พร้อมใช้งาน | Uthai a
476 |  |  |  | AP.M.47.04.14P | PCS MACHINE ROOM 04 | PCS | 1 | Pump, ปั๊ม (เครื่องสูบ) | 57 | AMMONIA PUMP |  | [MANUAL_FILE]¦450727 | [3]¦พร้อมใช้งาน | Uthai a
477 |  |  |  | AP.M.47.04.15P | PCS MACHINE ROOM 04 | PCS | 1 | Pump, ปั๊ม (เครื่องสูบ) | 57 | AMMONIA PUMP |  | [MANUAL_FILE]¦450728 | [3]¦พร้อมใช้งาน | Uthai a
478 |  |  |  | WP.M.57.04.12P | PCS อาคาร4 | PCS | 1 | Water Pump (ปั๊มน้ำ, เครื่องสูบน้ำ) | 77 | WATER PUMP (ปั้มพญานาค) อ.4 |  | [MANUAL_FILE]¦450729 | [3]¦พร้อมใช้งาน | Uthai a
479 |  |  |  | CP.M.47.04.04P | PCS CONTROL ROOM 04 | PCS | 1 | Electrical Control Panel (ตู้คอนโทรลไฟฟ้า) | 30 | CONTROL PANEL 4 |  | [MANUAL_FILE]¦450730 | [3]¦พร้อมใช้งาน | สุพจน์ รอง.ผจก EN
480 |  |  |  | CP.M.60.04.08P | PCS CONTROL ROOM SOLAR ROOF อ.4 | PCS | 1 | Electrical Control Panel (ตู้คอนโทรลไฟฟ้า) | 30 | CONTROL PANEL 8 |  | [MANUAL_FILE]¦450731 | [3]¦พร้อมใช้งาน | Uthai a
481 |  |  |  | TF.M.47.04.04P | PCS ดาดฟ้าอาคาร 4 | PCS | 1 | Transformer (หม้อแปลงไฟฟ้า) | 72 | Transformer (หม้อแปลงไฟฟ้า)อ.4 |  | [MANUAL_FILE]¦450732 | [3]¦พร้อมใช้งาน | Uthai a
482 |  |  |  | AC.M.47.04.04P | PCS CONTROL ROOM 04 | PCS | 1 | Air Conditioner (แอร์) | 3 | แอร์[380 V]ห้องคอนโทรล อ.4 |  | [MANUAL_FILE]¦450733 | [4]¦อยู่ระหว่างการซ่อม | หัวหน้าช่างเครื่อง PCS
483 |  |  |  | EC.M.47.04.07P | PCS ดาดฟ้าอาคาร 4 | PCS | 1 | Evaporative Condenser (เครื่องควบแน่นแบบระเหย, ระบายความร้อนแบบการระเหย) | 33 | อีแว๊ป ดาดฟ้า อาคาร4 |  | [MANUAL_FILE]¦450734 | [3]¦พร้อมใช้งาน | วิศวกรรม ASRS/ช่างเครื่อง
484 |  |  |  | EC.M.47.04.08P | PCS ดาดฟ้าอาคาร 4 | PCS | 1 | Evaporative Condenser (เครื่องควบแน่นแบบระเหย, ระบายความร้อนแบบการระเหย) | 33 | อีแว๊ป ดาดฟ้า อาคาร4 |  | [MANUAL_FILE]¦450735 | [3]¦พร้อมใช้งาน | Uthai a
485 |  |  |  | EC.M.59.04.14P | PCS ดาดฟ้าอาคาร 4 | PCS | 1 | Evaporative Condenser (เครื่องควบแน่นแบบระเหย, ระบายความร้อนแบบการระเหย) | 33 | อีแว๊ป ดาดฟ้า อาคาร4 |  | [MANUAL_FILE]¦450736 | [3]¦พร้อมใช้งาน | Uthai a
486 |  |  |  | LE.M.47.04.06P | PCS คลังสินค้า | PCS | 1 | Electric Insect Killer (เครื่องดักแมลง) | 29 | ไฟดักแมลง อาคาร4 |  | [MANUAL_FILE]¦450737 | [3]¦พร้อมใช้งาน | Uthai a
487 |  |  |  | LE.M.47.04.07P | PCS คลังสินค้า | PCS | 1 | Electric Insect Killer (เครื่องดักแมลง) | 29 | ไฟดักแมลง อาคาร4 |  | [MANUAL_FILE]¦450738 | [3]¦พร้อมใช้งาน | Pacific174 Pacific174
488 |  |  |  | LE.M.47.04.08P | PCS คลังสินค้า | PCS | 1 | Electric Insect Killer (เครื่องดักแมลง) | 29 | ไฟดักแมลง อาคาร4 |  | [MANUAL_FILE]¦450739 | [3]¦พร้อมใช้งาน | Uthai a
489 |  |  |  | LE.M.47.04.09P | PCS คลังสินค้า | PCS | 1 | Electric Insect Killer (เครื่องดักแมลง) | 29 | ไฟดักแมลง อาคาร4 |  | [MANUAL_FILE]¦450740 | [3]¦พร้อมใช้งาน | Uthai a
490 |  |  |  | LE.M.47.04.10P | PCS คลังสินค้า | PCS | 1 | Electric Insect Killer (เครื่องดักแมลง) | 29 | ไฟดักแมลง อาคาร4 |  | [MANUAL_FILE]¦450741 | [3]¦พร้อมใช้งาน | Uthai a
491 |  |  |  | LE.M.58.04.20P | PCS คลังสินค้า | PCS | 1 | Electric Insect Killer (เครื่องดักแมลง) | 29 | ไฟดักแมลง อาคาร4 |  | [MANUAL_FILE]¦450742 | [3]¦พร้อมใช้งาน | Uthai a
492 |  |  |  | LE.M.58.04.21P | PCS คลังสินค้า | PCS | 1 | Electric Insect Killer (เครื่องดักแมลง) | 29 | ไฟดักแมลง อาคาร4 |  | [MANUAL_FILE]¦450743 | [3]¦พร้อมใช้งาน | Uthai a
493 |  |  |  | LE.M.63.04.30P | PCS คลังสินค้า | PCS | 1 | Electric Insect Killer (เครื่องดักแมลง) | 29 | ไฟดักแมลง อาคาร4 |  | [MANUAL_FILE]¦450744 | [3]¦พร้อมใช้งาน | Uthai a
494 |  |  |  | ET.M.47.04.54P | PCS ห้องเก็บ 14 | PCS | 1 | Evaporator | 34 | EVAPORATOR (คอล์ยห้องเก็บ 14_1 ) |  | [MANUAL_FILE]¦450745 | [3]¦พร้อมใช้งาน | Uthai a
495 |  |  |  | ET.M.47.04.55P | PCS ห้องเก็บ 14 | PCS | 1 | Evaporator | 34 | EVAPORATOR (คอล์ยห้องเก็บ 14_2 ) |  | [MANUAL_FILE]¦450746 | [3]¦พร้อมใช้งาน | Uthai a
496 |  |  |  | ET.M.47.04.56P | PCS ห้องเก็บ 14 | PCS | 1 | Evaporator | 34 | EVAPORATOR (คอล์ยห้องเก็บ 14_3 ) |  | [MANUAL_FILE]¦450747 | [3]¦พร้อมใช้งาน | Uthai a
497 |  |  |  | ET.M.47.04.57P | PCS ห้องเก็บ 15 | PCS | 1 | Evaporator | 34 | EVAPORATOR (คอล์ยห้องเก็บ 15_1 ) |  | [MANUAL_FILE]¦450748 | [3]¦พร้อมใช้งาน | สุพจน์ รอง.ผจก EN
498 |  |  |  | ET.M.47.04.58P | PCS ห้องเก็บ 15 | PCS | 1 | Evaporator | 34 | EVAPORATOR (คอล์ยห้องเก็บ 15_2 ) |  | [MANUAL_FILE]¦450749 | [3]¦พร้อมใช้งาน | Uthai a
499 |  |  |  | ET.M.47.04.59P | PCS ห้องเก็บ 16 | PCS | 1 | Evaporator | 34 | EVAPORATOR (คอล์ยห้องเก็บ 16_1 ) |  | [MANUAL_FILE]¦450750 | [3]¦พร้อมใช้งาน | Uthai a
500 |  |  |  | ET.M.47.04.60P | PCS ห้องเก็บ 16 | PCS | 1 | Evaporator | 34 | EVAPORATOR (คอล์ยห้องเก็บ 16_2 ) |  | [MANUAL_FILE]¦450751 | [3]¦พร้อมใช้งาน | Uthai a
501 |  |  |  | ET.M.47.04.61P | PCS ห้องเก็บ 17 | PCS | 1 | Evaporator | 34 | EVAPORATOR (คอล์ยห้องเก็บ 17_1 ) |  | [MANUAL_FILE]¦450752 | [3]¦พร้อมใช้งาน | Uthai a
502 |  |  |  | ET.M.47.04.62P | PCS ห้องเก็บ 17 | PCS | 1 | Evaporator | 34 | EVAPORATOR (คอล์ยห้องเก็บ 17_2 ) |  | [MANUAL_FILE]¦450753 | [3]¦พร้อมใช้งาน | Uthai a
503 |  |  |  | ET.M.47.04.63P | PCS ห้องเก็บ 18 | PCS | 1 | Evaporator | 34 | EVAPORATOR (คอล์ยห้องเก็บ 18_1 ) |  | [MANUAL_FILE]¦450754 | [3]¦พร้อมใช้งาน | Uthai a
504 |  |  |  | ET.M.47.04.64P | PCS ห้องเก็บ 18 | PCS | 1 | Evaporator | 34 | EVAPORATOR (คอล์ยห้องเก็บ 18_2 ) |  | [MANUAL_FILE]¦450755 | [3]¦พร้อมใช้งาน | Uthai a
505 |  |  |  | ET.M.47.04.65P | PCS ห้องเก็บ 19 | PCS | 1 | Evaporator | 34 | EVAPORATOR (คอล์ยห้องเก็บ 19_1 ) |  | [MANUAL_FILE]¦450756 | [3]¦พร้อมใช้งาน | Uthai a
506 |  |  |  | ET.M.47.04.66P | PCS ห้องเก็บ 19 | PCS | 1 | Evaporator | 34 | EVAPORATOR (คอล์ยห้องเก็บ 19_2 ) |  | [MANUAL_FILE]¦450757 | [3]¦พร้อมใช้งาน | Uthai a
507 |  |  |  | ET.M.47.04.67P | PCS ห้องเก็บ 20 | PCS | 1 | Evaporator | 34 | EVAPORATOR (คอล์ยห้องเก็บ 20_1 ) |  | [MANUAL_FILE]¦450758 | [3]¦พร้อมใช้งาน | Pacific168 Pacific168
508 |  |  |  | ET.M.47.04.68P | PCS ห้องเก็บ 20 | PCS | 1 | Evaporator | 34 | EVAPORATOR (คอล์ยห้องเก็บ 20_2 ) |  | [MANUAL_FILE]¦450759 | [3]¦พร้อมใช้งาน | Uthai a
509 |  |  |  | ET.M.47.04.69P | PCS ห้องเก็บ 21 | PCS | 1 | Evaporator | 34 | EVAPORATOR (คอล์ยห้องเก็บ 21_1 ) |  | [MANUAL_FILE]¦450760 | [3]¦พร้อมใช้งาน | Uthai a
510 |  |  |  | ET.M.47.04.70P | PCS ห้องเก็บ 21 | PCS | 1 | Evaporator | 34 | EVAPORATOR (คอล์ยห้องเก็บ 21_2 ) |  | [MANUAL_FILE]¦450761 | [3]¦พร้อมใช้งาน | Uthai a
511 |  |  |  | ET.M.47.04.71P | PCS ห้องเก็บ 22 | PCS | 1 | Evaporator | 34 | EVAPORATOR (คอล์ยห้องเก็บ 22_1 ) |  | [MANUAL_FILE]¦450762 | [3]¦พร้อมใช้งาน | Uthai a
512 |  |  |  | ET.M.47.04.72P | PCS ห้องเก็บ 22 | PCS | 1 | Evaporator | 34 | EVAPORATOR (คอล์ยห้องเก็บ 22_2 ) |  | [MANUAL_FILE]¦450763 | [3]¦พร้อมใช้งาน | Uthai a
513 |  |  |  | ET.M.47.04.73P | PCS ห้อง P4 อ.4 | PCS | 1 | Evaporator | 34 | EVAPORATOR (คอล์ยห้อง P4 ) |  | [MANUAL_FILE]¦450764 | [3]¦พร้อมใช้งาน | Uthai a
514 |  |  |  | ET.M.47.04.74P | PCS ANTEROOM อ.4 | PCS | 1 | Evaporator | 34 | EVAPORATOR (คอล์ยANTEROOM 4_1 ) |  | [MANUAL_FILE]¦450765 | [3]¦พร้อมใช้งาน | Uthai a
515 |  |  |  | ET.M.47.04.75P | PCS ANTEROOM อ.4 | PCS | 1 | Evaporator | 34 | EVAPORATOR (คอล์ยANTEROOM 4_2 ) |  | [MANUAL_FILE]¦450766 | [3]¦พร้อมใช้งาน | Uthai a
516 |  |  |  | ET.M.53.04.88P | PCS AIRLOCK อ.4 | PCS | 1 | Evaporator | 34 | EVAPORATOR (คอล์ยAIRLOCK 4 ) |  | [MANUAL_FILE]¦450767 | [3]¦พร้อมใช้งาน | Uthai a
517 |  |  |  | ET.M.47.04.76P | PCS ลานโหลด อ.4 | PCS | 1 | Evaporator | 34 | EVAPORATOR (คอล์ยลานโหลด 4_1 ) |  | [MANUAL_FILE]¦450768 | [3]¦พร้อมใช้งาน | Uthai a
518 |  |  |  | ET.M.47.04.77P | PCS ลานโหลด อ.4 | PCS | 1 | Evaporator | 34 | EVAPORATOR (คอล์ยลานโหลด 2 อ. 4 ) |  | [MANUAL_FILE]¦450769 | [3]¦พร้อมใช้งาน | Uthai a
519 |  |  |  | ET.M.57.04.131P | PCS ฟรีส อาคาร 4 | PCS | 1 | Evaporator | 34 | EVAPORATOR (คอล์ยห้องฟรีส 7_1 ) |  | [MANUAL_FILE]¦450770 | [3]¦พร้อมใช้งาน | Uthai a
520 |  |  |  | ET.M.57.04.132P | PCS ฟรีส อาคาร 4 | PCS | 1 | Evaporator | 34 | EVAPORATOR (คอล์ยห้องฟรีส 7_2 ) |  | [MANUAL_FILE]¦450771 | [3]¦พร้อมใช้งาน | Uthai a
521 |  |  |  | ET.M.57.04.133P | PCS ฟรีส อาคาร 4 | PCS | 1 | Evaporator | 34 | EVAPORATOR (คอล์ยห้องฟรีส 8_1 ) |  | [MANUAL_FILE]¦450772 | [3]¦พร้อมใช้งาน | Uthai a
522 |  |  |  | ET.M.57.04.134P | PCS ฟรีส อาคาร 4 | PCS | 1 | Evaporator | 34 | EVAPORATOR (คอล์ยห้องฟรีส 8_2 ) |  | [MANUAL_FILE]¦450773 | [3]¦พร้อมใช้งาน | Uthai a
523 |  |  |  | ET.M.58.04.158P | PCS ANTEROOM อ.4 | PCS | 1 | Evaporator | 34 | EVAPORATOR (คอล์ยANTE ROOMอ.4) |  | [MANUAL_FILE]¦450774 | [3]¦พร้อมใช้งาน | Uthai a
524 |  |  |  | ET.M.58.04.159P | PCS PASSAGEWAY อ.4 | PCS | 1 | Evaporator | 34 | EVAPORATOR (PASSAGEWAYอ.4) |  | [MANUAL_FILE]¦450775 | [3]¦พร้อมใช้งาน | Uthai a
525 |  |  |  | ET.M.58.04.160P | PCS รับวัตถุดิบฟรีสอ.4 | PCS | 1 | Evaporator | 34 | EVAPORATOR (คอล์ยรับวัตถุดิบฟรีสอ.4) |  | [MANUAL_FILE]¦450776 | [3]¦พร้อมใช้งาน | Uthai a
526 |  |  |  | ET.M.58.04.161P | PCS ห้องแพ็ค อ.4 | PCS | 1 | Evaporator | 34 | EVAPORATOR (คอล์ยห้องแพ็คอ.4) |  | [MANUAL_FILE]¦450777 | [3]¦พร้อมใช้งาน | Uthai a
527 |  |  |  | EL.M.47.04.10P | PCS อาคาร4 | PCS | 1 | Emergency Light (ไฟฉุกเฉิน) | 32 | ไฟฉุกเฉิน อาคาร4 |  | [MANUAL_FILE]¦450778 | [3]¦พร้อมใช้งาน | Uthai a
528 |  |  |  | EL.M.47.04.11P | PCS อาคาร4 | PCS | 1 | Emergency Light (ไฟฉุกเฉิน) | 32 | ไฟฉุกเฉิน อาคาร4 |  | [MANUAL_FILE]¦450779 | [3]¦พร้อมใช้งาน | Uthai a
529 |  |  |  | EL.M.47.04.12P | PCS อาคาร4 | PCS | 1 | Emergency Light (ไฟฉุกเฉิน) | 32 | ไฟฉุกเฉิน อาคาร4 |  | [MANUAL_FILE]¦450780 | [3]¦พร้อมใช้งาน | Pacific174 Pacific174
530 |  |  |  | EL.M.47.04.13P | PCS อาคาร4 | PCS | 1 | Emergency Light (ไฟฉุกเฉิน) | 32 | ไฟฉุกเฉิน อาคาร4 |  | [MANUAL_FILE]¦450781 | [3]¦พร้อมใช้งาน | Uthai a
531 |  |  |  | IV.M.60.04.22P | PCS SOLAR ROOF อาคาร 4 | PCS | 1 | Inverter Solar | 44 | INVERTER อ.4 |  | [MANUAL_FILE]¦450782 | [3]¦พร้อมใช้งาน | Uthai a
532 |  |  |  | IV.M.60.04.23P | PCS SOLAR ROOF อาคาร 4 | PCS | 1 | Inverter Solar | 44 | INVERTER อ.4 |  | [MANUAL_FILE]¦450783 | [3]¦พร้อมใช้งาน | Uthai a
533 |  |  |  | IV.M.60.04.24P | PCS SOLAR ROOF อาคาร 4 | PCS | 1 | Inverter Solar | 44 | INVERTER อ.4 |  | [MANUAL_FILE]¦450784 | [3]¦พร้อมใช้งาน | Uthai a
534 |  |  |  | IV.M.60.04.25P | PCS SOLAR ROOF อาคาร 4 | PCS | 1 | Inverter Solar | 44 | INVERTER อ.4 |  | [MANUAL_FILE]¦450785 | [3]¦พร้อมใช้งาน | Uthai a
535 |  |  |  | IV.M.60.04.26P | PCS SOLAR ROOF อาคาร 4 | PCS | 1 | Inverter Solar | 44 | INVERTER อ.4 |  | [MANUAL_FILE]¦450786 | [3]¦พร้อมใช้งาน | Uthai a
536 |  |  |  | IV.M.60.04.27P | PCS SOLAR ROOF อาคาร 4 | PCS | 1 | Inverter Solar | 44 | INVERTER อ.4 |  | [MANUAL_FILE]¦450787 | [3]¦พร้อมใช้งาน | Uthai a
537 |  |  |  | IV.M.60.04.28P | PCS SOLAR ROOF อาคาร 4 | PCS | 1 | Inverter Solar | 44 | INVERTER อ.4 |  | [MANUAL_FILE]¦450788 | [3]¦พร้อมใช้งาน | Uthai a
538 |  |  |  | IV.M.60.04.29P | PCS SOLAR ROOF อาคาร 4 | PCS | 1 | Inverter Solar | 44 | INVERTER อ.4 |  | [MANUAL_FILE]¦450789 | [3]¦พร้อมใช้งาน | Uthai a
539 |  |  |  | IV.M.60.04.30P | PCS SOLAR ROOF อาคาร 4 | PCS | 1 | Inverter Solar | 44 | INVERTER อ.4 |  | [MANUAL_FILE]¦450790 | [3]¦พร้อมใช้งาน | Uthai a
540 |  |  |  | IV.M.60.04.31P | PCS SOLAR ROOF อาคาร 4 | PCS | 1 | Inverter Solar | 44 | INVERTER อ.4 |  | [MANUAL_FILE]¦450791 | [3]¦พร้อมใช้งาน | Uthai a
541 |  |  |  | IV.M.60.04.32P | PCS SOLAR ROOF อาคาร 4 | PCS | 1 | Inverter Solar | 44 | INVERTER อ.4 |  | [MANUAL_FILE]¦450792 | [3]¦พร้อมใช้งาน | Uthai a
542 |  |  |  | CS.M.52.05.18P | PCS MACHINE ROOM 05 | PCS | 1 | Compressor, คอมเพรสเซอร์ | 21 | RECIPROCATING COMPRESSOR 90 KW |  | [MANUAL_FILE]¦450793 | [3]¦พร้อมใช้งาน | Uthai a
543 |  |  |  | CS.M.52.05.19P | PCS MACHINE ROOM 05 | PCS | 1 | Compressor, คอมเพรสเซอร์ | 21 | RECIPROCATING COMPRESSOR 90 KW |  | [MANUAL_FILE]¦450794 | [3]¦พร้อมใช้งาน | Uthai a
544 |  |  |  | CP.M.52.05.05P | PCS CONTROL ROOM 05 | PCS | 1 | Electrical Control Panel (ตู้คอนโทรลไฟฟ้า) | 30 | CONTROL PANEL 5 |  | [MANUAL_FILE]¦450795 | [3]¦พร้อมใช้งาน | Uthai a
545 |  |  |  | ET.M.52.05.78P | PCS ห้องเก็บ 23 | PCS | 1 | Evaporator | 34 | EVAPORATOR (คอล์ยห้องเก็บ 23_1 ) |  | [MANUAL_FILE]¦450796 | [3]¦พร้อมใช้งาน | Uthai a
546 |  |  |  | ET.M.52.05.79P | PCS ห้องเก็บ 23 | PCS | 1 | Evaporator | 34 | EVAPORATOR (คอล์ยห้องเก็บ 23_2 ) |  | [MANUAL_FILE]¦450797 | [3]¦พร้อมใช้งาน | Uthai a
547 |  |  |  | ET.M.52.05.80P | PCS ห้องเก็บ 24 | PCS | 1 | Evaporator | 34 | EVAPORATOR (คอล์ยห้องเก็บ 24_1 ) |  | [MANUAL_FILE]¦450798 | [3]¦พร้อมใช้งาน | Uthai a
548 |  |  |  | ET.M.52.05.81P | PCS ห้องเก็บ 24 | PCS | 1 | Evaporator | 34 | EVAPORATOR (คอล์ยห้องเก็บ 24_2 ) |  | [MANUAL_FILE]¦450799 | [3]¦พร้อมใช้งาน | Uthai a
549 |  |  |  | ET.M.52.05.82P | PCS ห้องเก็บ 25 | PCS | 1 | Evaporator | 34 | EVAPORATOR (คอล์ยห้องเก็บ 25_1 ) |  | [MANUAL_FILE]¦450800 | [3]¦พร้อมใช้งาน | Uthai a
550 |  |  |  | ET.M.52.05.83P | PCS ห้องเก็บ 25 | PCS | 1 | Evaporator | 34 | EVAPORATOR (คอล์ยห้องเก็บ 25_2 ) |  | [MANUAL_FILE]¦450801 | [3]¦พร้อมใช้งาน | Uthai a
551 |  |  |  | ET.M.52.05.84P | PCS ลานโหลด อ.5 | PCS | 1 | Evaporator | 34 | EVAPORATOR (คอล์ยลานโหลด 5 ) |  | [MANUAL_FILE]¦450802 | [3]¦พร้อมใช้งาน | Uthai a
552 |  |  |  | CS.M.56.06.20P | PCS MACHINE ROOM 06 | PCS | 1 | Compressor, คอมเพรสเซอร์ | 21 | SCREW COMPRESSOR 250 KW. อ.6 |  | [MANUAL_FILE]¦450803 | [3]¦พร้อมใช้งาน | Uthai a
553 |  |  |  | CS.M.56.06.21P | PCS MACHINE ROOM 06 | PCS | 1 | Compressor, คอมเพรสเซอร์ | 21 | SCREW COMPRESSOR 250 KW. อ.6 |  | [MANUAL_FILE]¦450804 | [3]¦พร้อมใช้งาน | Uthai a
554 |  |  |  | CS.M.56.06.22P | PCS MACHINE ROOM 06 | PCS | 1 | Compressor, คอมเพรสเซอร์ | 21 | SCREW COMPRESSOR 150 KW. อ.6 |  | [MANUAL_FILE]¦450805 | [3]¦พร้อมใช้งาน | Uthai a
555 |  |  |  | WC.M.58.06.02P | PCS คลังสินค้า | PCS | 1 | Conveyor (สายพานลำเลียง) | 22 | WORKER CONVEYOR 3Hp |  | [MANUAL_FILE]¦450806 | [3]¦พร้อมใช้งาน | Uthai a
556 |  |  |  | WC.M.56.06.37P | PCS คลังสินค้า | PCS | 1 | Conveyor (สายพานลำเลียง) | 22 | WORKER CONVEYOR 2Hp |  | [MANUAL_FILE]¦450807 | [3]¦พร้อมใช้งาน | Uthai a
557 |  |  |  | WC.M.56.06.38P | PCS คลังสินค้า | PCS | 1 | Conveyor (สายพานลำเลียง) | 22 | WORKER CONVEYOR 2Hp |  | [MANUAL_FILE]¦450808 | [3]¦พร้อมใช้งาน | Uthai a
558 |  |  |  | WC.M.56.06.39P | PCS คลังสินค้า | PCS | 1 | Conveyor (สายพานลำเลียง) | 22 | WORKER CONVEYOR 2Hp |  | [MANUAL_FILE]¦450809 | [3]¦พร้อมใช้งาน | Pongsit WH
559 |  |  |  | WC.M.56.06.41P | PCS คลังสินค้า | PCS | 1 | Conveyor (สายพานลำเลียง) | 22 | WORKER CONVEYOR 2Hp |  | [MANUAL_FILE]¦450810 | [3]¦พร้อมใช้งาน | Uthai a
560 |  |  |  | WC.M.56.06.42P | PCS คลังสินค้า | PCS | 1 | Conveyor (สายพานลำเลียง) | 22 | WORKER CONVEYOR 2Hp |  | [MANUAL_FILE]¦450811 | [3]¦พร้อมใช้งาน | Pacific168 Pacific168
561 |  |  |  | WC.M.58.06.46P | PCS คลังสินค้า | PCS | 1 | Conveyor (สายพานลำเลียง) | 22 | WORKER CONVEYOR 7.5Hp |  | [MANUAL_FILE]¦450812 | [3]¦พร้อมใช้งาน | ประมวล บุญด้วง,WH
562 |  |  |  | GT.M.44.06.02P | PCS GEN ROOM 06 | PCS | 1 | Generator (เครื่องปั่นไฟ, เครื่องกำเนิดไฟฟ้า) | 40 | GENERATOR DEUTZ อ.4 |  | [MANUAL_FILE]¦450813 | [3]¦พร้อมใช้งาน | Uthai a
563 |  |  |  | AP.M.56.06.16P | PCS MACHINE ROOM 06 | PCS | 1 | Pump, ปั๊ม (เครื่องสูบ) | 57 | AMMONIA PUMP อ.6 |  | [MANUAL_FILE]¦450814 | [3]¦พร้อมใช้งาน | Uthai a
564 |  |  |  | AP.M.56.06.17P | PCS MACHINE ROOM 06 | PCS | 1 | Pump, ปั๊ม (เครื่องสูบ) | 57 | AMMONIA PUMP อ.6 |  | [MANUAL_FILE]¦450815 | [3]¦พร้อมใช้งาน | Uthai a
565 |  |  |  | AP.M.56.06.18P | PCS MACHINE ROOM 06 | PCS | 1 | Pump, ปั๊ม (เครื่องสูบ) | 57 | AMMONIA PUMP อ.6 |  | [MANUAL_FILE]¦450816 | [3]¦พร้อมใช้งาน | Uthai a
566 |  |  |  | CP.M.56.06.06P | PCS CONTROL ROOM 06 | PCS | 1 | Electrical Control Panel (ตู้คอนโทรลไฟฟ้า) | 30 | CONTROL PANEL 6 |  | [MANUAL_FILE]¦450817 | [3]¦พร้อมใช้งาน | หัวหน้าช่างเครื่อง PCS
567 |  |  |  | CP.M.59.06.07P | PCS CONTROL ROOM SOLAR ROOF อ.6 | PCS | 1 | Electrical Control Panel (ตู้คอนโทรลไฟฟ้า) | 30 | CONTROL PANEL 7 |  | [MANUAL_FILE]¦450818 | [3]¦พร้อมใช้งาน | Uthai a
568 |  |  |  | TF.M.56.06.06P | PCS ดาดฟ้าอาคาร 6 | PCS | 1 | Transformer (หม้อแปลงไฟฟ้า) | 72 | Transformer (หม้อแปลงไฟฟ้า)อ.6 |  | [MANUAL_FILE]¦450819 | [3]¦พร้อมใช้งาน | Uthai a
569 |  |  |  | AC.M.56.06.31P | PCS CONTROL ROOM 06 | PCS | 1 | Air Conditioner (แอร์) | 3 | แอร์[380 V]ห้องคอนโทรล อ.6 |  | [MANUAL_FILE]¦450820 | [3]¦พร้อมใช้งาน | หัวหน้าช่างเครื่อง PCS
570 |  |  |  | AC.M.56.06.32P | PCS CONTROL MOBILE RACK 6 | PCS | 1 | Air Conditioner (แอร์) | 3 | แอร์[220 V]CONTROL MOBILE RACK อ.6 |  | [MANUAL_FILE]¦450821 | [3]¦พร้อมใช้งาน | Uthai a
571 |  |  |  | AC.M.56.06.33P | PCS ห้องทำงาน CUS | PCS | 1 | Air Conditioner (แอร์) | 3 | แอร์[220 V]ห้องทำงาน CUS อ.6 |  | [MANUAL_FILE]¦450822 | [3]¦พร้อมใช้งาน | Uthai a
572 |  |  |  | AC.M.56.06.34P | PCS ห้องประชุม อาคาร 6 | PCS | 1 | Air Conditioner (แอร์) | 3 | แอร์[220 V]ห้องประชุม อาคาร 6 |  | [MANUAL_FILE]¦450823 | [3]¦พร้อมใช้งาน | Pongsit WH
573 |  |  |  | AC.M.58.06.45P | PCS ทางเดิน CS อ.6 | PCS | 1 | Air Conditioner (แอร์) | 3 | แอร์ทางเดิน CS อ.6 |  | [MANUAL_FILE]¦450824 | [3]¦พร้อมใช้งาน | Uthai a
574 |  |  |  | EC.M.56.06.12P | PCS ดาดฟ้าอาคาร 6 | PCS | 1 | Evaporative Condenser (เครื่องควบแน่นแบบระเหย, ระบายความร้อนแบบการระเหย) | 33 | อีแว๊ป ดาดฟ้า อาคาร6 |  | [MANUAL_FILE]¦450825 | [3]¦พร้อมใช้งาน | Uthai a
575 |  |  |  | EC.M.56.06.13P | PCS ดาดฟ้าอาคาร 6 | PCS | 1 | Evaporative Condenser (เครื่องควบแน่นแบบระเหย, ระบายความร้อนแบบการระเหย) | 33 | อีแว๊ป ดาดฟ้า อาคาร6 |  | [MANUAL_FILE]¦450826 | [3]¦พร้อมใช้งาน | หัวหน้าช่างเครื่อง PCS
576 |  |  |  | LE.M.59.06.05P | PCS คลังสินค้า | PCS | 1 | Electric Insect Killer (เครื่องดักแมลง) | 29 | ไฟดักแมลง อาคาร6 |  | [MANUAL_FILE]¦450827 | [3]¦พร้อมใช้งาน | Uthai a
577 |  |  |  | LE.M.56.06.11P | PCS คลังสินค้า | PCS | 1 | Electric Insect Killer (เครื่องดักแมลง) | 29 | ไฟดักแมลง อาคาร6 |  | [MANUAL_FILE]¦450828 | [3]¦พร้อมใช้งาน | Maythaporn HR
578 |  |  |  | LE.M.56.06.12P | PCS คลังสินค้า | PCS | 1 | Electric Insect Killer (เครื่องดักแมลง) | 29 | ไฟดักแมลง อาคาร6 |  | [MANUAL_FILE]¦450829 | [3]¦พร้อมใช้งาน | Wanwipa WH
579 |  |  |  | LE.M.56.06.13P | PCS คลังสินค้า | PCS | 1 | Electric Insect Killer (เครื่องดักแมลง) | 29 | ไฟดักแมลง อาคาร6 |  | [MANUAL_FILE]¦450830 | [3]¦พร้อมใช้งาน | Uthai a
580 |  |  |  | LE.M.56.06.14P | PCS คลังสินค้า | PCS | 1 | Electric Insect Killer (เครื่องดักแมลง) | 29 | ไฟดักแมลง อาคาร6 |  | [MANUAL_FILE]¦450831 | [3]¦พร้อมใช้งาน | Uthai a
581 |  |  |  | LE.M.56.06.15P | PCS คลังสินค้า | PCS | 1 | Electric Insect Killer (เครื่องดักแมลง) | 29 | ไฟดักแมลง อาคาร6 |  | [MANUAL_FILE]¦450832 | [3]¦พร้อมใช้งาน | Uthai a
582 |  |  |  | LE.M.56.06.16P | PCS คลังสินค้า | PCS | 1 | Electric Insect Killer (เครื่องดักแมลง) | 29 | ไฟดักแมลง อาคาร6 |  | [MANUAL_FILE]¦450833 | [3]¦พร้อมใช้งาน | Uthai a
583 |  |  |  | LE.M.56.06.17P | PCS คลังสินค้า | PCS | 1 | Electric Insect Killer (เครื่องดักแมลง) | 29 | ไฟดักแมลง อาคาร6 |  | [MANUAL_FILE]¦450834 | [3]¦พร้อมใช้งาน | Uthai a
584 |  |  |  | LE.M.56.06.18P | PCS คลังสินค้า | PCS | 1 | Electric Insect Killer (เครื่องดักแมลง) | 29 | ไฟดักแมลง อาคาร6 |  | [MANUAL_FILE]¦450835 | [3]¦พร้อมใช้งาน | Uthai a
585 |  |  |  | LE.M.61.06.23P | PCS ทางเข้าห้อง Chill 30 | PCS | 1 | Electric Insect Killer (เครื่องดักแมลง) | 29 | ไฟดักแมลง อาคาร6 |  | [MANUAL_FILE]¦450836 | [3]¦พร้อมใช้งาน | Uthai a
586 |  |  |  | ET.M.56.06.89P | PCS ห้องโมบาย 6 | PCS | 1 | Evaporator | 34 | EVAPORATOR (คอล์ยห้องโมบาย 6_1 ) |  | [MANUAL_FILE]¦450837 | [3]¦พร้อมใช้งาน | Uthai a
587 |  |  |  | ET.M.56.06.90P | PCS ห้องโมบาย 6 | PCS | 1 | Evaporator | 34 | EVAPORATOR (คอล์ยห้องโมบาย 6_2 ) |  | [MANUAL_FILE]¦450838 | [3]¦พร้อมใช้งาน | Uthai a
588 |  |  |  | ET.M.56.06.91P | PCS ห้องโมบาย 6 | PCS | 1 | Evaporator | 34 | EVAPORATOR (คอล์ยห้องโมบาย 6_3 ) |  | [MANUAL_FILE]¦450839 | [3]¦พร้อมใช้งาน | Uthai a
589 |  |  |  | ET.M.56.06.92P | PCS ห้องโมบาย 6 | PCS | 1 | Evaporator | 34 | EVAPORATOR (คอล์ยห้องโมบาย 6_4 ) |  | [MANUAL_FILE]¦450840 | [3]¦พร้อมใช้งาน | Uthai a
590 |  |  |  | ET.M.56.06.93P | PCS ห้องโมบาย 6 | PCS | 1 | Evaporator | 34 | EVAPORATOR (คอล์ยห้องโมบาย 6_5 ) |  | [MANUAL_FILE]¦450841 | [3]¦พร้อมใช้งาน | Uthai a
591 |  |  |  | ET.M.56.06.94P | PCS ห้องโมบาย 6 | PCS | 1 | Evaporator | 34 | EVAPORATOR (คอล์ยห้องโมบาย 6_6 ) |  | [MANUAL_FILE]¦450842 | [3]¦พร้อมใช้งาน | Uthai a
592 |  |  |  | ET.M.56.06.95P | PCS ห้องเก็บ 28 | PCS | 1 | Evaporator | 34 | EVAPORATOR (คอล์ยห้องเก็บ 28_1 ) |  | [MANUAL_FILE]¦450843 | [3]¦พร้อมใช้งาน | Uthai a
593 |  |  |  | ET.M.56.06.96P | PCS ห้องเก็บ 28 | PCS | 1 | Evaporator | 34 | VAPORATOR (คอล์ยห้องเก็บ 28_2 ) |  | [MANUAL_FILE]¦450844 | [3]¦พร้อมใช้งาน | Uthai a
594 |  |  |  | ET.M.56.06.97P | PCS ห้องเก็บ 29 | PCS | 1 | Evaporator | 34 | EVAPORATOR (คอล์ยห้องเก็บ 29_1 ) |  | [MANUAL_FILE]¦450845 | [3]¦พร้อมใช้งาน | Uthai a
595 |  |  |  | ET.M.56.06.98P | PCS ห้องเก็บ 29 | PCS | 1 | Evaporator | 34 | EVAPORATOR (คอล์ยห้องเก็บ 29_2 ) |  | [MANUAL_FILE]¦450846 | [3]¦พร้อมใช้งาน | Uthai a
596 |  |  |  | ET.M.56.06.99P | PCS ห้องเก็บ 29 | PCS | 1 | Evaporator | 34 | EVAPORATOR (คอล์ยห้องเก็บ 29_3 ) |  | [MANUAL_FILE]¦450847 | [3]¦พร้อมใช้งาน | Uthai a
597 |  |  |  | ET.M.56.06.100P | PCS ห้องเก็บ 29 | PCS | 1 | Evaporator | 34 | EVAPORATOR (คอล์ยห้องเก็บ 29_4 ) |  | [MANUAL_FILE]¦450848 | [3]¦พร้อมใช้งาน | Uthai a
598 |  |  |  | ET.M.61.06.167P | PCS ห้องChill 30 | PCS | 1 | Evaporator | 34 | EVAPORATOR (คอล์ยห้องChill 30_1 ) |  | [MANUAL_FILE]¦450849 | [3]¦พร้อมใช้งาน | Uthai a
599 |  |  |  | ET.M.61.06.168P | PCS ห้องChill 30 | PCS | 1 | Evaporator | 34 | EVAPORATOR (คอล์ยห้องChill 30_2 ) |  | [MANUAL_FILE]¦450850 | [3]¦พร้อมใช้งาน | Uthai a
600 |  |  |  | ET.M.56.06.101P | PCS ห้องโมบาย 1 | PCS | 1 | Evaporator | 34 | EVAPORATOR (คอล์ยห้องโมบาย 1_1) |  | [MANUAL_FILE]¦450851 | [3]¦พร้อมใช้งาน | Uthai a
601 |  |  |  | ET.M.56.06.102P | PCS ห้องโมบาย 1 | PCS | 1 | Evaporator | 34 | EVAPORATOR (คอล์ยห้องโมบาย 1_2) |  | [MANUAL_FILE]¦450852 | [3]¦พร้อมใช้งาน | Uthai a
602 |  |  |  | ET.M.56.06.103P | PCS ห้องโมบาย 1 | PCS | 1 | Evaporator | 34 | EVAPORATOR (คอล์ยห้องโมบาย 1_3) |  | [MANUAL_FILE]¦450853 | [3]¦พร้อมใช้งาน | Uthai a
603 |  |  |  | ET.M.56.06.104P | PCS ห้องโมบาย 1 | PCS | 1 | Evaporator | 34 | EVAPORATOR (คอล์ยห้องโมบาย 1_4) |  | [MANUAL_FILE]¦450854 | [3]¦พร้อมใช้งาน | Uthai a
604 |  |  |  | ET.M.56.06.105P | PCS ห้องโมบาย 1 | PCS | 1 | Evaporator | 34 | EVAPORATOR (คอล์ยห้องโมบาย 1_5) |  | [MANUAL_FILE]¦450855 | [3]¦พร้อมใช้งาน | Uthai a
605 |  |  |  | ET.M.56.06.106P | PCS ห้องโมบาย 1 | PCS | 1 | Evaporator | 34 | EVAPORATOR (คอล์ยห้องโมบาย 1_6) |  | [MANUAL_FILE]¦450856 | [3]¦พร้อมใช้งาน | Uthai a
606 |  |  |  | ET.M.56.06.107P | PCS ห้องโมบาย 2 | PCS | 1 | Evaporator | 34 | EVAPORATOR (คอล์ยห้องโมบาย 2_1) |  | [MANUAL_FILE]¦450857 | [3]¦พร้อมใช้งาน | Uthai a
607 |  |  |  | ET.M.56.06.108P | PCS ห้องโมบาย 2 | PCS | 1 | Evaporator | 34 | EVAPORATOR (คอล์ยห้องโมบาย 2_2) |  | [MANUAL_FILE]¦450858 | [3]¦พร้อมใช้งาน | Uthai a
608 |  |  |  | ET.M.56.06.109P | PCS ห้องโมบาย 2 | PCS | 1 | Evaporator | 34 | EVAPORATOR (คอล์ยห้องโมบาย 2_3) |  | [MANUAL_FILE]¦450859 | [3]¦พร้อมใช้งาน | Uthai a
609 |  |  |  | ET.M.56.06.110P | PCS ห้องโมบาย 2 | PCS | 1 | Evaporator | 34 | EVAPORATOR (คอล์ยห้องโมบาย 2_4) |  | [MANUAL_FILE]¦450860 | [3]¦พร้อมใช้งาน | Uthai a
610 |  |  |  | ET.M.56.06.111P | PCS ห้องโมบาย 2 | PCS | 1 | Evaporator | 34 | EVAPORATOR (คอล์ยห้องโมบาย 2_5) |  | [MANUAL_FILE]¦450861 | [3]¦พร้อมใช้งาน | Uthai a
611 |  |  |  | ET.M.56.06.112P | PCS ห้องโมบาย 2 | PCS | 1 | Evaporator | 34 | EVAPORATOR (คอล์ยห้องโมบาย 2_6) |  | [MANUAL_FILE]¦450862 | [3]¦พร้อมใช้งาน | Uthai a
612 |  |  |  | ET.M.56.06.113P | PCS ห้องโมบาย 2 | PCS | 1 | Evaporator | 34 | EVAPORATOR (คอล์ยห้องโมบาย 2_7) |  | [MANUAL_FILE]¦450863 | [3]¦พร้อมใช้งาน | Uthai a
613 |  |  |  | ET.M.56.06.114P | PCS ห้องโมบาย 2 | PCS | 1 | Evaporator | 34 | EVAPORATOR (คอล์ยห้องโมบาย 2_8) |  | [MANUAL_FILE]¦450864 | [3]¦พร้อมใช้งาน | Uthai a
614 |  |  |  | ET.M.56.06.115P | PCS ห้องโมบาย 2 | PCS | 1 | Evaporator | 34 | EVAPORATOR (คอล์ยห้องโมบาย 2_9) |  | [MANUAL_FILE]¦450865 | [3]¦พร้อมใช้งาน | Uthai a
615 |  |  |  | ET.M.56.06.116P | PCS ห้องโมบาย 2 | PCS | 1 | Evaporator | 34 | EVAPORATOR (คอล์ยห้องโมบาย 2_10) |  | [MANUAL_FILE]¦450866 | [4]¦อยู่ระหว่างการซ่อม | Pacific175 Pacific175
616 |  |  |  | ET.M.56.06.117P | PCS ห้องโมบาย 3 | PCS | 1 | Evaporator | 34 | EVAPORATOR (คอล์ยห้องโมบาย 3_1) |  | [MANUAL_FILE]¦450867 | [3]¦พร้อมใช้งาน | Uthai a
617 |  |  |  | ET.M.56.06.118P | PCS ห้องโมบาย 3 | PCS | 1 | Evaporator | 34 | EVAPORATOR (คอล์ยห้องโมบาย 3_2) |  | [MANUAL_FILE]¦450868 | [3]¦พร้อมใช้งาน | Uthai a
618 |  |  |  | ET.M.56.06.119P | PCS ห้องโมบาย 3 | PCS | 1 | Evaporator | 34 | EVAPORATOR (คอล์ยห้องโมบาย 3_3) |  | [MANUAL_FILE]¦450869 | [3]¦พร้อมใช้งาน | Uthai a
619 |  |  |  | ET.M.56.06.120P | PCS ห้องโมบาย 3 | PCS | 1 | Evaporator | 34 | EVAPORATOR (คอล์ยห้องโมบาย 3_4) |  | [MANUAL_FILE]¦450870 | [3]¦พร้อมใช้งาน | Uthai a
620 |  |  |  | ET.M.56.06.121P | PCS ANTEROOM อ.6 | PCS | 1 | Evaporator | 34 | EVAPORATOR (คอล์ยANTEROOM 6_1 ) |  | [MANUAL_FILE]¦450871 | [4]¦อยู่ระหว่างการซ่อม | Pacific175 Pacific175
621 |  |  |  | ET.M.56.06.122P | PCS ANTEROOM อ.6 | PCS | 1 | Evaporator | 34 | EVAPORATOR (คอล์ยANTEROOM 6_2 ) |  | [MANUAL_FILE]¦450872 | [4]¦อยู่ระหว่างการซ่อม | Pacific175 Pacific175
622 |  |  |  | ET.M.56.06.123P | PCS ANTEROOM อ.6 | PCS | 1 | Evaporator | 34 | EVAPORATOR (คอล์ยANTEROOM 6_3 ) |  | [MANUAL_FILE]¦450873 | [3]¦พร้อมใช้งาน | Uthai a
623 |  |  |  | ET.M.56.06.124P | PCS AIR LOCK อ.6 | PCS | 1 | Evaporator | 34 | EVAPORATOR (คอล์ยAIRLOCK 6 ) |  | [MANUAL_FILE]¦450874 | [4]¦อยู่ระหว่างการซ่อม | Pacific175 Pacific175
624 |  |  |  | ET.M.56.06.125P | PCS PASSAGEWAY6 | PCS | 1 | Evaporator | 34 | EVAPORATOR (คอล์ยPASSAGEWAY 6 ) |  | [MANUAL_FILE]¦450875 | [3]¦พร้อมใช้งาน | Uthai a
625 |  |  |  | ET.M.56.06.126P | PCS ลานโหลดใหญ่ อ.6 | PCS | 1 | Evaporator | 34 | EVAPORATOR (คอล์ยลานโหลด 6_1 ) |  | [MANUAL_FILE]¦450876 | [3]¦พร้อมใช้งาน | Uthai a
626 |  |  |  | ET.M.56.06.127P | PCS ลานโหลดใหญ่ อ.6 | PCS | 1 | Evaporator | 34 | EVAPORATOR (คอล์ยลานโหลด 6_2 ) |  | [MANUAL_FILE]¦450877 | [3]¦พร้อมใช้งาน | Uthai a
627 |  |  |  | ET.M.56.06.128P | PCS ลานโหลดใหญ่ อ.6 | PCS | 1 | Evaporator | 34 | EVAPORATOR (คอล์ยลานโหลด 6_3 ) |  | [MANUAL_FILE]¦450878 | [3]¦พร้อมใช้งาน | Uthai a
628 |  |  |  | ET.M.56.06.129P | PCS ลานโหลดใหญ่ อ.6 | PCS | 1 | Evaporator | 34 | EVAPORATOR (คอล์ยลานโหลด 6_4 ) |  | [MANUAL_FILE]¦450879 | [3]¦พร้อมใช้งาน | Uthai a
629 |  |  |  | ET.M.56.06.130P | PCS ลานโหลดใหญ่ อ.6 | PCS | 1 | Evaporator | 34 | EVAPORATOR (คอล์ยลานโหลดเล็ก 6 ) |  | [MANUAL_FILE]¦450880 | [3]¦พร้อมใช้งาน | Uthai a
630 |  |  |  | ET.M.57.06.137P | PCS คลังแห้ง อ. 6 | PCS | 1 | Evaporator | 34 | EVAPORATOR ( คอล์ยคลังแห้ง 1 ) |  | [MANUAL_FILE]¦450881 | [3]¦พร้อมใช้งาน | Uthai a
631 |  |  |  | ET.M.57.06.138P | PCS คลังแห้ง อ. 6 | PCS | 1 | Evaporator | 34 | EVAPORATOR ( คอล์ยคลังแห้ง 2 ) |  | [MANUAL_FILE]¦450882 | [3]¦พร้อมใช้งาน | Uthai a
632 |  |  |  | ET.M.57.06.139P | PCS คลังแห้ง อ. 6 | PCS | 1 | Evaporator | 34 | EVAPORATOR ( คอล์ยคลังแห้ง 3 ) |  | [MANUAL_FILE]¦450883 | [3]¦พร้อมใช้งาน | Uthai a
633 |  |  |  | ET.M.57.06.140P | PCS คลังแห้ง อ. 6 | PCS | 1 | Evaporator | 34 | EVAPORATOR ( คอล์ยคลังแห้ง 4 ) |  | [MANUAL_FILE]¦450884 | [3]¦พร้อมใช้งาน | Uthai a
634 |  |  |  | PE.M.56.06.04P | PCS อาคาร 6 | PCS | 1 | Power Pallet Truck (รถพาเลทไฟฟ้า) | 55 | POWER HAND PALED TRUCK อ.6 |  | [MANUAL_FILE]¦450885 | [3]¦พร้อมใช้งาน | ศรายุทธ Wh
635 |  |  |  | PE.M.56.06.05P | PCS อาคาร 6 | PCS | 1 | Power Pallet Truck (รถพาเลทไฟฟ้า) | 55 | POWER HAND PALED TRUCK อ.6 |  | [MANUAL_FILE]¦450886 | [3]¦พร้อมใช้งาน | Uraiwan WH
636 |  |  |  | PE.M.61.06.06P | PCS อาคาร 6 | PCS | 1 | Power Pallet Truck (รถพาเลทไฟฟ้า) | 55 | POWER HAND PALED TRUCK อ.6 |  | [MANUAL_FILE]¦450887 | [3]¦พร้อมใช้งาน | Uthai a
637 |  |  |  | PE.M.61.06.07P | PCS อาคาร 6 | PCS | 1 | Power Pallet Truck (รถพาเลทไฟฟ้า) | 55 | POWER HAND PALED TRUCK อ.6 |  | [MANUAL_FILE]¦450888 | [3]¦พร้อมใช้งาน | Uthai a
638 |  |  |  | PE.M.61.06.08P | PCS อาคาร 6 | PCS | 1 | Power Pallet Truck (รถพาเลทไฟฟ้า) | 55 | POWER HAND PALED TRUCK อ.6 |  | [MANUAL_FILE]¦450889 | [3]¦พร้อมใช้งาน | Uthai a
639 |  |  |  | WT.M.56.06.04P | PCS อาคาร 6 | PCS | 1 | Water Cooler (เครื่องทำน้ำเย็น) | 76 | เครื่องทำน้ำเย็น อ.6 |  | [MANUAL_FILE]¦450890 | [3]¦พร้อมใช้งาน | Maythaporn HR
640 |  |  |  | MB.M.56.06.01P | PCS อาคาร 6 | PCS | 1 | Mobile Rack (ชั้นวางสินค้า) | 53 | MOBILE RACKING ROOM 01 อ.6 |  | [MANUAL_FILE]¦450891 | [3]¦พร้อมใช้งาน | Uthai a
641 |  |  |  | MB.M.56.06.02P | PCS อาคาร 6 | PCS | 1 | Mobile Rack (ชั้นวางสินค้า) | 53 | MOBILE RACKING ROOM 02 อ.6 |  | [MANUAL_FILE]¦450892 | [3]¦พร้อมใช้งาน | Uthai a
642 |  |  |  | MB.M.56.06.03P | PCS อาคาร 6 | PCS | 1 | Mobile Rack (ชั้นวางสินค้า) | 53 | MOBILE RACKING ROOM 03 อ.6 |  | [MANUAL_FILE]¦450893 | [3]¦พร้อมใช้งาน | Pongsit WH
643 |  |  |  | MB.M.63.06.07P | PCS อาคาร 6 | PCS | 1 | Mobile Rack (ชั้นวางสินค้า) | 53 | MOBILE RACKING ROOM 06 อ.6 |  | [MANUAL_FILE]¦450894 | [3]¦พร้อมใช้งาน | Uthai a
644 |  |  |  | EL.M.56.06.16P | PCS อาคาร 6 | PCS | 1 | Emergency Light (ไฟฉุกเฉิน) | 32 | ไฟฉุกเฉิน อาคาร6 |  | [MANUAL_FILE]¦450895 | [3]¦พร้อมใช้งาน | Uthai a
645 |  |  |  | EL.M.56.06.17P | PCS อาคาร 6 | PCS | 1 | Emergency Light (ไฟฉุกเฉิน) | 32 | ไฟฉุกเฉิน อาคาร6 |  | [MANUAL_FILE]¦450896 | [3]¦พร้อมใช้งาน | Uthai a
646 |  |  |  | EL.M.56.06.18P | PCS อาคาร 6 | PCS | 1 | Emergency Light (ไฟฉุกเฉิน) | 32 | ไฟฉุกเฉิน อาคาร6 |  | [MANUAL_FILE]¦450897 | [3]¦พร้อมใช้งาน | Uthai a
647 |  |  |  | EL.M.56.06.19P | PCS อาคาร 6 | PCS | 1 | Emergency Light (ไฟฉุกเฉิน) | 32 | ไฟฉุกเฉิน อาคาร6 |  | [MANUAL_FILE]¦450898 | [3]¦พร้อมใช้งาน | Uthai a
648 |  |  |  | EL.M.56.06.20P | PCS อาคาร 6 | PCS | 1 | Emergency Light (ไฟฉุกเฉิน) | 32 | ไฟฉุกเฉิน อาคาร6 |  | [MANUAL_FILE]¦450899 | [3]¦พร้อมใช้งาน | Uthai a
649 |  |  |  | EL.M.56.06.21P | PCS อาคาร 6 | PCS | 1 | Emergency Light (ไฟฉุกเฉิน) | 32 | ไฟฉุกเฉิน อาคาร6 |  | [MANUAL_FILE]¦450900 | [3]¦พร้อมใช้งาน | Uthai a
650 |  |  |  | EL.M.56.06.22P | PCS อาคาร 6 | PCS | 1 | Emergency Light (ไฟฉุกเฉิน) | 32 | ไฟฉุกเฉิน อาคาร6 |  | [MANUAL_FILE]¦450901 | [3]¦พร้อมใช้งาน | Uthai a
651 |  |  |  | EL.M.56.06.23P | PCS อาคาร 6 | PCS | 1 | Emergency Light (ไฟฉุกเฉิน) | 32 | ไฟฉุกเฉิน อาคาร6 |  | [MANUAL_FILE]¦450902 | [3]¦พร้อมใช้งาน | Uthai a
652 |  |  |  | EL.M.56.06.24P | PCS อาคาร 6 | PCS | 1 | Emergency Light (ไฟฉุกเฉิน) | 32 | ไฟฉุกเฉิน อาคาร6 |  | [MANUAL_FILE]¦450903 | [3]¦พร้อมใช้งาน | Uthai a
653 |  |  |  | EL.M.56.06.25P | PCS อาคาร 6 | PCS | 1 | Emergency Light (ไฟฉุกเฉิน) | 32 | ไฟฉุกเฉิน อาคาร6 |  | [MANUAL_FILE]¦450904 | [4]¦อยู่ระหว่างการซ่อม | Pongsit WH
654 |  |  |  | AU.M.58.06.01P | PCS อาคาร 6 | PCS | 1 | Air Handling Unit (AHU) (เครื่องส่งลม, เครื่องควบคุมอากาศ) | 5 | AIR HANDING UNIT (AHU)อ.6 |  | [MANUAL_FILE]¦450905 | [3]¦พร้อมใช้งาน | Uthai a
655 |  |  |  | AU.M.58.06.02P | PCS อาคาร 6 | PCS | 1 | Air Handling Unit (AHU) (เครื่องส่งลม, เครื่องควบคุมอากาศ) | 5 | AIR HANDING UNIT (AHU)อ.6 |  | [MANUAL_FILE]¦450906 | [3]¦พร้อมใช้งาน | Uthai a
656 |  |  |  | IV.M.59.06.01P | PCS SOLAR ROOF อาคาร 6 | PCS | 1 | Inverter Solar | 44 | INVERTER อ.6 |  | [MANUAL_FILE]¦450907 | [4]¦อยู่ระหว่างการซ่อม | Pongsit WH
657 |  |  |  | IV.M.59.06.02P | PCS SOLAR ROOF อาคาร 6 | PCS | 1 | Inverter Solar | 44 | INVERTER อ.6 |  | [MANUAL_FILE]¦450908 | [3]¦พร้อมใช้งาน | Uthai a
658 |  |  |  | IV.M.59.06.03P | PCS SOLAR ROOF อาคาร 6 | PCS | 1 | Inverter Solar | 44 | INVERTER อ.6 |  | [MANUAL_FILE]¦450909 | [3]¦พร้อมใช้งาน | Uthai a
659 |  |  |  | IV.M.59.06.04P | PCS SOLAR ROOF อาคาร 6 | PCS | 1 | Inverter Solar | 44 | INVERTER อ.6 |  | [MANUAL_FILE]¦450910 | [3]¦พร้อมใช้งาน | Uthai a
660 |  |  |  | IV.M.59.06.05P | PCS SOLAR ROOF อาคาร 6 | PCS | 1 | Inverter Solar | 44 | INVERTER อ.6 |  | [MANUAL_FILE]¦450911 | [3]¦พร้อมใช้งาน | Uthai a
661 |  |  |  | IV.M.59.06.06P | PCS SOLAR ROOF อาคาร 6 | PCS | 1 | Inverter Solar | 44 | INVERTER อ.6 |  | [MANUAL_FILE]¦450912 | [3]¦พร้อมใช้งาน | Uthai a
662 |  |  |  | IV.M.59.06.07P | PCS SOLAR ROOF อาคาร 6 | PCS | 1 | Inverter Solar | 44 | INVERTER อ.6 |  | [MANUAL_FILE]¦450913 | [3]¦พร้อมใช้งาน | Uthai a
663 |  |  |  | IV.M.59.06.08P | PCS SOLAR ROOF อาคาร 6 | PCS | 1 | Inverter Solar | 44 | INVERTER อ.6 |  | [MANUAL_FILE]¦450914 | [3]¦พร้อมใช้งาน | Uthai a
664 |  |  |  | IV.M.59.06.09P | PCS SOLAR ROOF อาคาร 6 | PCS | 1 | Inverter Solar | 44 | INVERTER อ.6 |  | [MANUAL_FILE]¦450915 | [3]¦พร้อมใช้งาน | Uthai a
665 |  |  |  | IV.M.59.06.10P | PCS SOLAR ROOF อาคาร 6 | PCS | 1 | Inverter Solar | 44 | INVERTER อ.6 |  | [MANUAL_FILE]¦450916 | [3]¦พร้อมใช้งาน | Uthai a
666 |  |  |  | IV.M.59.06.11P | PCS SOLAR ROOF อาคาร 6 | PCS | 1 | Inverter Solar | 44 | INVERTER อ.6 |  | [MANUAL_FILE]¦450917 | [3]¦พร้อมใช้งาน | Uthai a
667 |  |  |  | IV.M.59.06.12P | PCS SOLAR ROOF อาคาร 6 | PCS | 1 | Inverter Solar | 44 | INVERTER อ.6 |  | [MANUAL_FILE]¦450918 | [3]¦พร้อมใช้งาน | Uthai a
668 |  |  |  | IV.M.59.06.13P | PCS SOLAR ROOF อาคาร 6 | PCS | 1 | Inverter Solar | 44 | INVERTER อ.6 |  | [MANUAL_FILE]¦450919 | [3]¦พร้อมใช้งาน | Uthai a
669 |  |  |  | IV.M.59.06.14P | PCS SOLAR ROOF อาคาร 6 | PCS | 1 | Inverter Solar | 44 | INVERTER อ.6 |  | [MANUAL_FILE]¦450920 | [3]¦พร้อมใช้งาน | Uthai a
670 |  |  |  | IV.M.59.06.15P | PCS SOLAR ROOF อาคาร 6 | PCS | 1 | Inverter Solar | 44 | INVERTER อ.6 |  | [MANUAL_FILE]¦450921 | [3]¦พร้อมใช้งาน | Uthai a
671 |  |  |  | IV.M.59.06.16P | PCS SOLAR ROOF อาคาร 6 | PCS | 1 | Inverter Solar | 44 | INVERTER อ.6 |  | [MANUAL_FILE]¦450922 | [3]¦พร้อมใช้งาน | Uthai a
672 |  |  |  | AT.M.61.06.01P | PCS อาคาร 6 | PCS | 1 | Ammonia Shell and Tube Tank | 8 | AMMONIA TANK อ.6 |  | [MANUAL_FILE]¦450923 | [4]¦อยู่ระหว่างการซ่อม | Pongsit WH
673 |  |  |  | AR.M.61.06.01P | PCS อาคาร 6 | PCS | 1 | Air Purger | 6 | AIR PURGER อ.6 |  | [MANUAL_FILE]¦450924 | [4]¦อยู่ระหว่างการซ่อม | Pongsit WH
674 |  |  |  | HL.M.61.06.01P | PCS อาคาร 6 | PCS | 1 | Dock Leveler (สะพานปรับระดับ) | 27 | Hydraulic Dock Leveler อ.6 |  | [MANUAL_FILE]¦450925 | [3]¦พร้อมใช้งาน | Uthai a
675 |  |  |  | AC.M.58.07.44P | PCS CONTROL ROOM 07 | PCS | 1 | Air Conditioner (แอร์) | 3 | แอร์ห้องคอนโทรล อ.7 |  | [MANUAL_FILE]¦450926 | [3]¦พร้อมใช้งาน | Uthai a
676 |  |  |  | ET.M.58.07.145P | PCS ห้องโมบาย 4 อ.7 | PCS | 1 | Evaporator | 34 | EVAPORATOR (คอล์ยห้องโมบาย 4_1) |  | [MANUAL_FILE]¦450927 | [3]¦พร้อมใช้งาน | Uthai a
677 |  |  |  | ET.M.58.07.146P | PCS ห้องโมบาย 4 อ.7 | PCS | 1 | Evaporator | 34 | EVAPORATOR (คอล์ยห้องโมบาย 4_2) |  | [MANUAL_FILE]¦450928 | [3]¦พร้อมใช้งาน | Uthai a
678 |  |  |  | ET.M.58.07.147P | PCS ห้องโมบาย 4 อ.7 | PCS | 1 | Evaporator | 34 | EVAPORATOR (คอล์ยห้องโมบาย 4_3) |  | [MANUAL_FILE]¦450929 | [3]¦พร้อมใช้งาน | Uthai a
679 |  |  |  | ET.M.58.07.148P | PCS ห้องโมบาย 4 อ.7 | PCS | 1 | Evaporator | 34 | EVAPORATOR (คอล์ยห้องโมบาย 4_4) |  | [MANUAL_FILE]¦450930 | [3]¦พร้อมใช้งาน | Uthai a
680 |  |  |  | ET.M.58.07.143P | PCS ห้องโมบาย 5 อ.7 | PCS | 1 | Evaporator | 34 | EVAPORATOR (คอล์ยห้องโมบาย 5_1) |  | [MANUAL_FILE]¦450931 | [3]¦พร้อมใช้งาน | Uthai a
681 |  |  |  | ET.M.58.07.144P | PCS ห้องโมบาย 5 อ.7 | PCS | 1 | Evaporator | 34 | EVAPORATOR (คอล์ยห้องโมบาย 5_2) |  | [MANUAL_FILE]¦450932 | [3]¦พร้อมใช้งาน | Uthai a
682 |  |  |  | ET.M.58.07.149P | PCS ANTE ROOM อ.7 | PCS | 1 | Evaporator | 34 | EVAPORATOR (คอล์ยANTEROOM อ.7) |  | [MANUAL_FILE]¦450933 | [4]¦อยู่ระหว่างการซ่อม | Pacific175 Pacific175
683 |  |  |  | ET.M.58.07.150P | PCS ห้องอบปลา อ.7 | PCS | 1 | Evaporator | 34 | EVAPORATOR (คอล์ยห้องอบปลา 1_1) |  | [MANUAL_FILE]¦450934 | [3]¦พร้อมใช้งาน | Uthai a
684 |  |  |  | ET.M.58.07.151P | PCS ห้องอบปลา อ.7 | PCS | 1 | Evaporator | 34 | EVAPORATOR (คอล์ยห้องอบปลา 1_2) |  | [MANUAL_FILE]¦450935 | [3]¦พร้อมใช้งาน | Uthai a
685 |  |  |  | ET.M.58.07.152P | PCS บริเวณที่พักปลา อ.7 | PCS | 1 | Evaporator | 34 | EVAPORATOR(คอล์ยบริเวณที่พักปลา1_1) |  | [MANUAL_FILE]¦450936 | [3]¦พร้อมใช้งาน | Uthai a
686 |  |  |  | ET.M.58.07.153P | PCS บริเวณที่พักปลา อ.7 | PCS | 1 | Evaporator | 34 | EVAPORATOR(คอล์ยบริเวณที่พักปลา1_2) |  | [MANUAL_FILE]¦450937 | [3]¦พร้อมใช้งาน | Uthai a
687 |  |  |  | ET.M.58.07.154P | PCS ลานโหลด อ.7 | PCS | 1 | Evaporator | 34 | EVAPORATOR (คอล์ยลานโหลดอ.7 1_1) |  | [MANUAL_FILE]¦450938 | [3]¦พร้อมใช้งาน | Pacific175 Pacific175
688 |  |  |  | ET.M.58.07.155P | PCS ลานโหลด อ.7 | PCS | 1 | Evaporator | 34 | EVAPORATOR (คอล์ยลานโหลดอ.7 1_2) |  | [MANUAL_FILE]¦450939 | [3]¦พร้อมใช้งาน | Uthai a
689 |  |  |  | ET.M.58.07.156P | PCS ลานโหลด อ.7 | PCS | 1 | Evaporator | 34 | EVAPORATOR (คอล์ยลานโหลดอ.7 1_3) |  | [MANUAL_FILE]¦450940 | [3]¦พร้อมใช้งาน | Pacific175 Pacific175
690 |  |  |  | MB.M.58.07.04P | PCS อาคาร 7 | PCS | 1 | Mobile Rack (ชั้นวางสินค้า) | 53 | MOBILE RACKING ROOM 04 อ.7 |  | [MANUAL_FILE]¦450941 | [3]¦พร้อมใช้งาน | วิเชียร Pacific169
691 |  |  |  | MB.M.58.07.05P | PCS อาคาร 7 | PCS | 1 | Mobile Rack (ชั้นวางสินค้า) | 53 | MOBILE RACKING ROOM 05 อ.7 |  | [MANUAL_FILE]¦450942 | [3]¦พร้อมใช้งาน | Uthai a
692 |  |  |  | AU.M.58.07.03P | PCS อาคาร 7 | PCS | 1 | Air Handling Unit (AHU) (เครื่องส่งลม, เครื่องควบคุมอากาศ) | 5 | AIR HANDING UNIT (AHU) อ.7 |  | [MANUAL_FILE]¦450943 | [3]¦พร้อมใช้งาน | Pongsit WH
693 |  |  |  | LE.M.61.07.24P | PCS คลังสินค้า | PCS | 1 | Electric Insect Killer (เครื่องดักแมลง) | 29 | ไฟดักแมลง อาคาร7 |  | [MANUAL_FILE]¦450944 | [4]¦อยู่ระหว่างการซ่อม | Pongsit WH
694 |  |  |  | CS.M.62.08.25P | PCS MACHINE ROOM 08 | PCS | 1 | Compressor, คอมเพรสเซอร์ | 21 | SCREW COMPRESSOR N200VSD-MX 160KW อ.8 |  | [MANUAL_FILE]¦450945 | [3]¦พร้อมใช้งาน | Uthai a
695 |  |  |  | CS.M.62.08.26P | PCS MACHINE ROOM 08 | PCS | 1 | Compressor, คอมเพรสเซอร์ | 21 | SCREW COMPRESSOR N200VSD-MX 160KW อ.8 |  | [MANUAL_FILE]¦450946 | [3]¦พร้อมใช้งาน | Uthai a
696 |  |  |  | CS.M.62.08.27P | PCS MACHINE ROOM 08 | PCS | 1 | Compressor, คอมเพรสเซอร์ | 21 | RECIPROCATING COMPRESSOR N4WBHE |  | [MANUAL_FILE]¦450947 | [3]¦พร้อมใช้งาน | Uthai a
697 |  |  |  | CS.M.62.08.28P | PCS MACHINE ROOM 08 | PCS | 1 | Compressor, คอมเพรสเซอร์ | 21 | RECIPROCATING COMPRESSOR N4WBHE |  | [MANUAL_FILE]¦450948 | [3]¦พร้อมใช้งาน | Uthai a
698 |  |  |  | EC.M.62.08.16P | PCS ดาดฟ้าอาคาร 8 | PCS | 1 | Evaporative Condenser (เครื่องควบแน่นแบบระเหย, ระบายความร้อนแบบการระเหย) | 33 | EVAPORATIVE CONDISER 16 อ.8 |  | [MANUAL_FILE]¦450949 | [3]¦พร้อมใช้งาน | Uthai a
699 |  |  |  | EC.M.62.08.17P | PCS ดาดฟ้าอาคาร 8 | PCS | 1 | Evaporative Condenser (เครื่องควบแน่นแบบระเหย, ระบายความร้อนแบบการระเหย) | 33 | EVAPORATIVE CONDISER 17 อ.8 |  | [MANUAL_FILE]¦450950 | [3]¦พร้อมใช้งาน | Uthai a
700 |  |  |  | GT.M.62.08.05P | PCS GEN ROOM 08 | PCS | 1 | Generator (เครื่องปั่นไฟ, เครื่องกำเนิดไฟฟ้า) | 40 | GENERATOR อ.8 |  | [MANUAL_FILE]¦450951 | [3]¦พร้อมใช้งาน | Uthai a
701 |  |  |  | TF.M.62.08.07P | PCS ดาดฟ้าอาคาร 8 | PCS | 1 | Transformer (หม้อแปลงไฟฟ้า) | 72 | Transformer (หม้อแปลงไฟฟ้า)อ.8 |  | [MANUAL_FILE]¦450952 | [3]¦พร้อมใช้งาน | Uthai a
702 |  |  |  | AC.M.62.08.47P | PCS CONTROL ROOM 08 | PCS | 1 | Air Conditioner (แอร์) | 3 | แอร์[380 V]ห้องคอนโทรล อ.8 |  | [MANUAL_FILE]¦450953 | [3]¦พร้อมใช้งาน | Uthai a
703 |  |  |  | AC.M.62.08.48P | PCS MDB ROOM 08 | PCS | 1 | Air Conditioner (แอร์) | 3 | แอร์[380 V]ห้องMDB ROOM อ.8 |  | [MANUAL_FILE]¦450954 | [3]¦พร้อมใช้งาน | Uthai a
704 |  |  |  | AC.M.62.08.49P | PCS MDB ROOM 08 | PCS | 1 | Air Conditioner (แอร์) | 3 | แอร์[380 V]ห้องMDB ROOM อ.8 |  | [MANUAL_FILE]¦450955 | [3]¦พร้อมใช้งาน | Uthai a
705 |  |  |  | LE.M.62.08.25P | PCS คลังสินค้า | PCS | 1 | Electric Insect Killer (เครื่องดักแมลง) | 29 | ไฟดักแมลง อาคาร8 |  | [MANUAL_FILE]¦450956 | [3]¦พร้อมใช้งาน | Uthai a
706 |  |  |  | LE.M.62.08.26P | PCS คลังสินค้า | PCS | 1 | Electric Insect Killer (เครื่องดักแมลง) | 29 | ไฟดักแมลง อาคาร8 |  | [MANUAL_FILE]¦450957 | [4]¦อยู่ระหว่างการซ่อม | Inventory '4
707 |  |  |  | LE.M.62.08.27P | PCS คลังสินค้า | PCS | 1 | Electric Insect Killer (เครื่องดักแมลง) | 29 | ไฟดักแมลง อาคาร8 |  | [MANUAL_FILE]¦450958 | [3]¦พร้อมใช้งาน | Uthai a
708 |  |  |  | LE.M.62.08.28P | PCS คลังสินค้า | PCS | 1 | Electric Insect Killer (เครื่องดักแมลง) | 29 | ไฟดักแมลง อาคาร8 |  | [MANUAL_FILE]¦450959 | [3]¦พร้อมใช้งาน | Uthai a
709 |  |  |  | LE.M.62.08.29P | PCS คลังสินค้า | PCS | 1 | Electric Insect Killer (เครื่องดักแมลง) | 29 | ไฟดักแมลง อาคาร8 |  | [MANUAL_FILE]¦450960 | [3]¦พร้อมใช้งาน | Uthai a
710 |  |  |  | ET.M.62.08.171P | PCS อาคาร 8 | PCS | 1 | Evaporator | 34 | EVAPORATOR (คอล์ยANTE LOADING 1_1) |  | [MANUAL_FILE]¦450961 | [3]¦พร้อมใช้งาน | Uthai a
711 |  |  |  | ET.M.62.08.172P | PCS อาคาร 8 | PCS | 1 | Evaporator | 34 | EVAPORATOR (คอล์ยANTE LOADING 1_2) |  | [MANUAL_FILE]¦450962 | [3]¦พร้อมใช้งาน | Uthai a
712 |  |  |  | ET.M.62.08.173P | PCS อาคาร 8 | PCS | 1 | Evaporator | 34 | EVAPORATOR (คอล์ยANTE LOADING 1_3) |  | [MANUAL_FILE]¦450963 | [3]¦พร้อมใช้งาน | Uthai a
713 |  |  |  | ET.M.62.08.174P | PCS อาคาร 8 | PCS | 1 | Evaporator | 34 | EVAPORATOR (คอล์ยANTE LOADING 1_4) |  | [MANUAL_FILE]¦450964 | [3]¦พร้อมใช้งาน | ศรายุทธ Wh
714 |  |  |  | ET.M.62.08.175P | PCS อาคาร 8 | PCS | 1 | Evaporator | 34 | EVAPORATOR (คอล์ย LOADING AREA 1_1) |  | [MANUAL_FILE]¦450965 | [3]¦พร้อมใช้งาน | Uthai a
715 |  |  |  | ET.M.62.08.176P | PCS อาคาร 8 | PCS | 1 | Evaporator | 34 | EVAPORATOR (คอล์ย LOADING AREA 1_2) |  | [MANUAL_FILE]¦450966 | [3]¦พร้อมใช้งาน | Uthai a
716 |  |  |  | ET.M.62.08.177P | PCS อาคาร 8 | PCS | 1 | Evaporator | 34 | EVAPORATOR (คอล์ย LOADING AREA 1_3) |  | [MANUAL_FILE]¦450967 | [3]¦พร้อมใช้งาน | Uraiwan WH
717 |  |  |  | ET.M.62.08.178P | PCS อาคาร 8 | PCS | 1 | Evaporator | 34 | EVAPORATOR (คอล์ย LOADING AREA 1_4) |  | [MANUAL_FILE]¦450968 | [3]¦พร้อมใช้งาน | Uthai a
718 |  |  |  | ET.M.62.08.179P | PCS อาคาร 8 | PCS | 1 | Evaporator | 34 | EVAPORATOR (คอล์ย ANTE ASRS 1 ) |  | [MANUAL_FILE]¦450969 | [3]¦พร้อมใช้งาน | Uthai a
719 |  |  |  | ET.M.62.08.180P | PCS อาคาร 8 | PCS | 1 | Evaporator | 34 | EVAPORATOR (คอล์ย ANTE ASRS 2) |  | [MANUAL_FILE]¦450970 | [3]¦พร้อมใช้งาน | Uthai a
720 |  |  |  | ET.M.62.08.181P | PCS อาคาร 8 | PCS | 1 | Evaporator | 34 | EVAPORATOR (คอล์ย ห้อง โมบาย 1_1 ) |  | [MANUAL_FILE]¦450971 | [4]¦อยู่ระหว่างการซ่อม | ศรายุทธ Wh
721 |  |  |  | ET.M.62.08.182P | PCS อาคาร 8 | PCS | 1 | Evaporator | 34 | EVAPORATOR (คอล์ย ห้อง โมบาย 1_2 ) |  | [MANUAL_FILE]¦450972 | [3]¦พร้อมใช้งาน | ศรายุทธ Wh
722 |  |  |  | ET.M.62.08.183P | PCS อาคาร 8 | PCS | 1 | Evaporator | 34 | EVAPORATOR (คอล์ย ห้อง ASRS 1_1) |  | [MANUAL_FILE]¦450973 | [3]¦พร้อมใช้งาน | Uthai a
723 |  |  |  | ET.M.62.08.184P | PCS อาคาร 8 | PCS | 1 | Evaporator | 34 | EVAPORATOR (คอล์ย ห้อง ASRS 1_2) |  | [MANUAL_FILE]¦450974 | [3]¦พร้อมใช้งาน | Uthai a
724 |  |  |  | ET.M.62.08.185P | PCS อาคาร 8 | PCS | 1 | Evaporator | 34 | EVAPORATOR (คอล์ย ห้อง ASRS 1_3) |  | [MANUAL_FILE]¦450975 | [3]¦พร้อมใช้งาน | Uthai a
725 |  |  |  | ET.M.62.08.186P | PCS อาคาร 8 | PCS | 1 | Evaporator | 34 | EVAPORATOR (คอล์ย ห้อง ASRS 1_4) |  | [MANUAL_FILE]¦450976 | [3]¦พร้อมใช้งาน | Uthai a
726 |  |  |  | ET.M.62.08.187P | PCS อาคาร 8 | PCS | 1 | Evaporator | 34 | EVAPORATOR (คอล์ย ห้อง ASRS 2_1) |  | [MANUAL_FILE]¦450977 | [3]¦พร้อมใช้งาน | Uthai a
727 |  |  |  | ET.M.62.08.188P | PCS อาคาร 8 | PCS | 1 | Evaporator | 34 | EVAPORATOR (คอล์ย ห้อง ASRS 2_2) |  | [MANUAL_FILE]¦450978 | [3]¦พร้อมใช้งาน | Uthai a
728 |  |  |  | ET.M.62.08.189P | PCS อาคาร 8 | PCS | 1 | Evaporator | 34 | EVAPORATOR (คอล์ย ห้อง ส่วนผลิต 1_1) |  | [MANUAL_FILE]¦450979 | [3]¦พร้อมใช้งาน | Uthai a
729 |  |  |  | ET.M.62.08.190P | PCS อาคาร 8 | PCS | 1 | Evaporator | 34 | EVAPORATOR (คอล์ย ห้อง ส่วนผลิต 1_2) |  | [MANUAL_FILE]¦450980 | [3]¦พร้อมใช้งาน | Uthai a
730 |  |  |  | ET.M.62.08.191P | PCS อาคาร 8 | PCS | 1 | Evaporator | 34 | EVAPORATOR (คอล์ย ห้อง ส่วนผลิต 1_3) |  | [MANUAL_FILE]¦450981 | [3]¦พร้อมใช้งาน | Uthai a
731 |  |  |  | ET.M.62.08.192P | PCS อาคาร 8 | PCS | 1 | Evaporator | 34 | EVAPORATOR (คอล์ย ห้อง ส่วนผลิต 1_4) |  | [MANUAL_FILE]¦450982 | [3]¦พร้อมใช้งาน | Uthai a
732 |  |  |  | ET.M.62.08.193P | PCS อาคาร 8 | PCS | 1 | Evaporator | 34 | EVAPORATOR (คอล์ย ห้อง ส่วนผลิต 1_5) |  | [MANUAL_FILE]¦450983 | [3]¦พร้อมใช้งาน | Uthai a
733 |  |  |  | ET.M.62.08.194P | PCS อาคาร 8 | PCS | 1 | Evaporator | 34 | EVAPORATOR (คอล์ย ห้อง CHILL ) |  | [MANUAL_FILE]¦450984 | [3]¦พร้อมใช้งาน | Uthai a
734 |  |  |  | ET.M.62.08.195P | PCS อาคาร 8 | PCS | 1 | Evaporator | 34 | EVAPORATOR ( คอล์ยห้อง SMALL COLD ROOM ) |  | [MANUAL_FILE]¦450985 | [3]¦พร้อมใช้งาน | Uthai a
735 |  |  |  | IV.M.62.08.44P | PCS SOLAR ROOF อาคาร 8 | PCS | 1 | Inverter Solar | 44 | INVERTER อ.8 |  | [MANUAL_FILE]¦450986 | [3]¦พร้อมใช้งาน | Uthai a
736 |  |  |  | IV.M.62.08.45P | PCS SOLAR ROOF อาคาร 8 | PCS | 1 | Inverter Solar | 44 | INVERTER อ.8 |  | [MANUAL_FILE]¦450987 | [3]¦พร้อมใช้งาน | Uthai a
737 |  |  |  | IV.M.62.08.46P | PCS SOLAR ROOF อาคาร 8 | PCS | 1 | Inverter Solar | 44 | INVERTER อ.8 |  | [MANUAL_FILE]¦450988 | [3]¦พร้อมใช้งาน | Uthai a
738 |  |  |  | IV.M.62.08.47P | PCS SOLAR ROOF อาคาร 8 | PCS | 1 | Inverter Solar | 44 | INVERTER อ.8 |  | [MANUAL_FILE]¦450989 | [3]¦พร้อมใช้งาน | Uthai a
739 |  |  |  | IV.M.62.08.48P | PCS SOLAR ROOF อาคาร 8 | PCS | 1 | Inverter Solar | 44 | INVERTER อ.8 |  | [MANUAL_FILE]¦450990 | [3]¦พร้อมใช้งาน | Uthai a
740 |  |  |  | IV.M.62.08.49P | PCS SOLAR ROOF อาคาร 8 | PCS | 1 | Inverter Solar | 44 | INVERTER อ.8 |  | [MANUAL_FILE]¦450991 | [3]¦พร้อมใช้งาน | Uthai a
741 |  |  |  | IV.M.62.08.50P | PCS SOLAR ROOF อาคาร 8 | PCS | 1 | Inverter Solar | 44 | INVERTER อ.8 |  | [MANUAL_FILE]¦450992 | [3]¦พร้อมใช้งาน | Uthai a
742 |  |  |  | IV.M.62.08.51P | PCS SOLAR ROOF อาคาร 8 | PCS | 1 | Inverter Solar | 44 | INVERTER อ.8 |  | [MANUAL_FILE]¦450993 | [3]¦พร้อมใช้งาน | Uthai a
743 |  |  |  | IV.M.62.08.52P | PCS SOLAR ROOF อาคาร 8 | PCS | 1 | Inverter Solar | 44 | INVERTER อ.8 |  | [MANUAL_FILE]¦450994 | [3]¦พร้อมใช้งาน | Uthai a
744 |  |  |  | IV.M.62.08.53P | PCS SOLAR ROOF อาคาร 8 | PCS | 1 | Inverter Solar | 44 | INVERTER อ.8 |  | [MANUAL_FILE]¦450995 | [3]¦พร้อมใช้งาน | Uthai a
745 |  |  |  | IV.M.62.08.54P | PCS SOLAR ROOF อาคาร 8 | PCS | 1 | Inverter Solar | 44 | INVERTER อ.8 |  | [MANUAL_FILE]¦450996 | [3]¦พร้อมใช้งาน | Uthai a
746 |  |  |  | IV.M.62.08.55P | PCS SOLAR ROOF อาคาร 8 | PCS | 1 | Inverter Solar | 44 | INVERTER อ.8 |  | [MANUAL_FILE]¦450997 | [3]¦พร้อมใช้งาน | Uthai a
747 |  |  |  | IV.M.62.08.56P | PCS SOLAR ROOF อาคาร 8 | PCS | 1 | Inverter Solar | 44 | INVERTER อ.8 |  | [MANUAL_FILE]¦450998 | [3]¦พร้อมใช้งาน | Uthai a
748 |  |  |  | IV.M.62.08.57P | PCS SOLAR ROOF อาคาร 8 | PCS | 1 | Inverter Solar | 44 | INVERTER อ.8 |  | [MANUAL_FILE]¦450999 | [3]¦พร้อมใช้งาน | Uthai a
749 |  |  |  | IV.M.62.08.58P | PCS SOLAR ROOF อาคาร 8 | PCS | 1 | Inverter Solar | 44 | INVERTER อ.8 |  | [MANUAL_FILE]¦451000 | [3]¦พร้อมใช้งาน | Uthai a
750 |  |  |  | IV.M.62.08.59P | PCS SOLAR ROOF อาคาร 8 | PCS | 1 | Inverter Solar | 44 | INVERTER อ.8 |  | [MANUAL_FILE]¦451001 | [3]¦พร้อมใช้งาน | Uthai a
751 |  |  |  | IV.M.62.08.60P | PCS SOLAR ROOF อาคาร 8 | PCS | 1 | Inverter Solar | 44 | INVERTER อ.8 |  | [MANUAL_FILE]¦451002 | [3]¦พร้อมใช้งาน | Uthai a
752 |  |  |  | LT.M.62.08.01P | PCS อาคาร 8 | PCS | 1 | Lift Machine (ลิฟท์ยกของ) | 45 | ลิฟท์ยกของอ.8 |  | [MANUAL_FILE]¦451003 | [4]¦อยู่ระหว่างการซ่อม | ศรายุทธ Wh
753 |  |  |  | AS.M.62.08.01P | PCS อาคาร 8 | PCS | 1 | ASRS System (ระบบจัดเก็บสินค้าอัตโนมัติ) | 10 | ASRS อาคาร 8 |  | [MANUAL_FILE]¦451004 | [4]¦อยู่ระหว่างการซ่อม | ศรายุทธ Wh
754 |  |  |  | HL.M.62.08.02P | PCS อาคาร 8 | PCS | 1 | Dock Leveler (สะพานปรับระดับ) | 27 | Hydraulic Dock Leveler อ.8 |  | [MANUAL_FILE]¦451005 | [4]¦อยู่ระหว่างการซ่อม | ศรายุทธ Wh
755 |  |  |  | HL.M.62.08.03P | PCS อาคาร 8 | PCS | 1 | Dock Leveler (สะพานปรับระดับ) | 27 | Hydraulic Dock Leveler อ.8 |  | [MANUAL_FILE]¦451006 | [4]¦อยู่ระหว่างการซ่อม | ศรายุทธ Wh
756 |  |  |  | MB.M.62.08.06P | PCS อาคาร 8 | PCS | 1 | Mobile Rack (ชั้นวางสินค้า) | 53 | MOBILE RACKING ROOM 01(อาคาร8) |  | [MANUAL_FILE]¦451007 | [4]¦อยู่ระหว่างการซ่อม | ศรายุทธ Wh
757 |  |  |  | AW.M.63.08.01P | PCS อาคาร 8 | PCS | 1 | Air Shower, แอร์ชาวเวอร์ (ม่านอากาศ, พัดลมเป่าอากาศ) | 7 | AIR SHOWER อ.8 |  | [MANUAL_FILE]¦451008 | [3]¦พร้อมใช้งาน
758 |  |  |  | FP.M.62.08.04P | PCS อาคาร 8 | PCS | 1 | Fire Pump (ปั๊มน้ำดับเพลิง, เครื่องสูบน้ำดับเพลิง) | 35 | FIREFIGHTING PUMP(ปั้มดับเพลิงอาคาร8) |  | [MANUAL_FILE]¦451009 | [3]¦พร้อมใช้งาน | Safety_PCS JWD Cold storage
759 |  |  |  | CP.M.62.08.11P | PCS CONTROL ROOM 08 | PCS | 1 | Electrical Control Panel (ตู้คอนโทรลไฟฟ้า) | 30 | CONTROL PANEL 11 อ.8 |  | [MANUAL_FILE]¦451010 | [3]¦พร้อมใช้งาน | Uthai a
760 |  |  |  | CP.M.62.08.12P | PCS CONTROL SOLAR ROOF อ. 8 | PCS | 1 | Electrical Control Panel (ตู้คอนโทรลไฟฟ้า) | 30 | CONTROL PANEL 12 อ.8 |  | [MANUAL_FILE]¦451011 | [4]¦อยู่ระหว่างการซ่อม | ช่างซ่อมบำรุง PCS
761 |  |  |  | AC.M.63.04.50P | PCS ป้อมตาชั่งหน้าบริษัท | PCS | 1 | Air Conditioner (แอร์) | 3 | แอร์[220 V]ป้อมตาชั่งรถบรรทุกหน้าบริษัท |  | [MANUAL_FILE]¦451012 | [3]¦พร้อมใช้งาน | Maythaporn HR
762 |  |  |  | AC.M.63.04.55P | PCS CONTROL SOLAR อ.4 | PCS | 1 | Air Conditioner (แอร์) | 3 | แอร์[380 Vห้องคอนโทรลโซล่า อ.4 |  | [MANUAL_FILE]¦451013 | [3]¦พร้อมใช้งาน | Uthai a
763 |  |  |  | AC.M.63.06.51P | PCS CONTROL SOLAR อ.6 | PCS | 1 | Air Conditioner (แอร์) | 3 | แอร์[220 V]ห้องคอนโทรลโซล่า อ.6 |  | [MANUAL_FILE]¦451014 | [3]¦พร้อมใช้งาน | Uthai a
764 |  |  |  | AC.M.63.06.53P | PCS ห้องInventory อ.6 | PCS | 1 | Air Conditioner (แอร์) | 3 | แอร์ [220 V]ห้องInventory อ.6 |  | [MANUAL_FILE]¦451015 | [3]¦พร้อมใช้งาน | Inventory '4
765 |  |  |  | AC.M.63.06.56P | PCS บ้านพักลูกค้า อ.6 | PCS | 1 | Air Conditioner (แอร์) | 3 | แอร์ [220 V]บ้านพักลูกค้า อ.6 |  | [MANUAL_FILE]¦451016 | [3]¦พร้อมใช้งาน | Uthai a
766 |  |  |  | AC.M.63.06.57P | PCS บ้านพักลูกค้า อ.6 | PCS | 1 | Air Conditioner (แอร์) | 3 | แอร์ [220 V]บ้านพักลูกค้า อ.7 |  | [MANUAL_FILE]¦451017 | [3]¦พร้อมใช้งาน | Uthai a
767 |  |  |  | AC.M.63.01.52P | PCS CONTROL SOLAR อ.1 | PCS | 1 | Air Conditioner (แอร์) | 3 | แอร์ [220 V]ห้องคอนโทรลโซล่า อ.1 |  | [MANUAL_FILE]¦451018 | [3]¦พร้อมใช้งาน | Uthai a
768 |  |  |  | AC.M.63.08.54P | PCS ป้อมตาชั่ง อ.8 | PCS | 1 | Air Conditioner (แอร์) | 3 | แอร์ [220 V]ป้อมตาชั่งรถบรรทุก อ.8 |  | [MANUAL_FILE]¦451019 | [3]¦พร้อมใช้งาน | Uthai a
769 |  |  |  | AC.M.63.08.58P | PCS สำนักงานชั่วคราวPLP อ.8 | PCS | 1 | Air Conditioner (แอร์) | 3 | แอร์ [220 V]สำนักงานชั่วคราวPLP อ.8 |  | [MANUAL_FILE]¦451020 | [3]¦พร้อมใช้งาน | Admin PLP
770 |  |  |  | Jpac.CS.M.A.56.01 | JPAC MACHINE ROOM 01 | JPAC | 2 | Screw Compressor (เครื่องอัดลมแบบสกรู, ปั๊มลมสกรู) | 64 | COMPRESSOR 1 |  | [MANUAL_FILE]¦451021 | [3]¦พร้อมใช้งาน | HR JPAC Pacific42
771 |  |  |  | Jpac.CS.M.A.56.02 | JPAC MACHINE ROOM 01 | JPAC | 2 | Screw Compressor (เครื่องอัดลมแบบสกรู, ปั๊มลมสกรู) | 64 | COMPRESSOR 2 |  | [MANUAL_FILE]¦451022 | [3]¦พร้อมใช้งาน | ช่าง JWD Pacific
772 |  |  |  | Jpac.CS.M.A.59.03 | JPAC MACHINE ROOM 01 | JPAC | 2 | Screw Compressor (เครื่องอัดลมแบบสกรู, ปั๊มลมสกรู) | 64 | COMPRESSOR 3 |  | [MANUAL_FILE]¦451023 | [3]¦พร้อมใช้งาน | Uthai a
773 |  |  |  | Jpac.VS.M.A.56.01 | JPAC MACHINE ROOM 01 | JPAC | 2 | Wood Impregnation Vessel (ถังอัดน้ำยา, เครื่องอัดน้ายา) | 78 | INTER VESSEL COLD ROOM 1 |  | [MANUAL_FILE]¦451024 | [3]¦พร้อมใช้งาน | ช่าง JWD Pacific
774 |  |  |  | Jpac.VS.M.A.56.02 | JPAC MACHINE ROOM 01 | JPAC | 2 | Pump Vessel | 56 | VESSEL BLAST FREEZER 2 |  | [MANUAL_FILE]¦451025 | [3]¦พร้อมใช้งาน | ช่าง JWD Pacific
775 |  |  |  | Jpac.VS.M.A.59.03 | JPAC MACHINE ROOM 01 | JPAC | 2 | Pump Vessel | 56 | VESSEL BLAST FREEZER 3 |  | [MANUAL_FILE]¦451026 | [3]¦พร้อมใช้งาน | Uthai a
776 |  |  |  | Jpac.AP.M.A.56.01 | JPAC MACHINE ROOM 01 | JPAC | 2 | Pump, ปั๊ม (เครื่องสูบ) | 57 | VESSEL PUMP NH3 1 |  | [MANUAL_FILE]¦451027 | [3]¦พร้อมใช้งาน | Uthai a
777 |  |  |  | Jpac.AP.M.A.56.02 | JPAC MACHINE ROOM 01 | JPAC | 2 | Pump, ปั๊ม (เครื่องสูบ) | 57 | VESSEL PUMP NH3 2 |  | [MANUAL_FILE]¦451028 | [3]¦พร้อมใช้งาน | Uthai a
778 |  |  |  | Jpac.AP.M.A.56.03 | JPAC MACHINE ROOM 01 | JPAC | 2 | Pump, ปั๊ม (เครื่องสูบ) | 57 | VESSEL PUMP NH3 3 |  | [MANUAL_FILE]¦451029 | [3]¦พร้อมใช้งาน | ช่าง JWD Pacific
779 |  |  |  | Jpac.AP.M.A.56.04 | JPAC MACHINE ROOM 01 | JPAC | 2 | Pump, ปั๊ม (เครื่องสูบ) | 57 | VESSEL PUMP NH3 4 |  | [MANUAL_FILE]¦451030 | [3]¦พร้อมใช้งาน | Uthai a
780 |  |  |  | Jpac.AP.M.A.56.05 | JPAC MACHINE ROOM 01 | JPAC | 2 | Pump, ปั๊ม (เครื่องสูบ) | 57 | VESSEL PUMP NH3 5 |  | [MANUAL_FILE]¦451031 | [3]¦พร้อมใช้งาน | Uthai a
781 |  |  |  | Jpac.AP.M.A.56.06 | JPAC MACHINE ROOM 01 | JPAC | 2 | Pump, ปั๊ม (เครื่องสูบ) | 57 | VESSEL PUMP NH3 6 |  | [MANUAL_FILE]¦451032 | [4]¦อยู่ระหว่างการซ่อม | ช่าง JWD Pacific
782 |  |  |  | Jpac.AP.M.A.59.07 | JPAC MACHINE ROOM 01 | JPAC | 2 | Pump, ปั๊ม (เครื่องสูบ) | 57 | VESSEL PUMP NH3 7 |  | [MANUAL_FILE]¦451033 | [3]¦พร้อมใช้งาน | Uthai a
783 |  |  |  | Jpac.AP.M.A.59.08 | JPAC MACHINE ROOM 01 | JPAC | 2 | Pump, ปั๊ม (เครื่องสูบ) | 57 | VESSEL PUMP NH3 8 |  | [MANUAL_FILE]¦451034 | [3]¦พร้อมใช้งาน | Uthai a
784 |  |  |  | Jpac.IC.M.A.56.01 | JPAC MACHINE ROOM 01 | JPAC | 2 | Inter Cooler Tank | 43 | INTER COOLER |  | [MANUAL_FILE]¦451035 | [4]¦อยู่ระหว่างการซ่อม | ช่าง JWD Pacific
785 |  |  |  | Jpac.RC.M.A.56.01 | JPAC MACHINE ROOM 01 | JPAC | 2 | Low Pressure Reciver | 47 | RECIEVER |  | [MANUAL_FILE]¦451036 | [3]¦พร้อมใช้งาน | Uthai a
786 |  |  |  | Jpac.EC.M.A.56.01 | JPAC MACHINE ROOM 01 | JPAC | 2 | Evaporative Condenser (เครื่องควบแน่นแบบระเหย, ระบายความร้อนแบบการระเหย) | 33 | EVAPORATIVE CONDENSOR 01 |  | [MANUAL_FILE]¦451037 | [3]¦พร้อมใช้งาน | ช่าง JWD Pacific
787 |  |  |  | Jpac.EC.M.A.56.02 | JPAC MACHINE ROOM 01 | JPAC | 2 | Evaporative Condenser (เครื่องควบแน่นแบบระเหย, ระบายความร้อนแบบการระเหย) | 33 | EVAPORATIVE CONDENSOR 02 |  | [MANUAL_FILE]¦451038 | [3]¦พร้อมใช้งาน | ช่าง JWD Pacific
788 |  |  |  | Jpac.EC.M.A.59.03 | JPAC MACHINE ROOM 01 | JPAC | 2 | Evaporative Condenser (เครื่องควบแน่นแบบระเหย, ระบายความร้อนแบบการระเหย) | 33 | EVAPORATIVE CONDENSOR 03 |  | [MANUAL_FILE]¦451039 | [3]¦พร้อมใช้งาน | Uthai a
789 |  |  |  | Jpac.PG.M.A.56.01 | JPAC MACHINE ROOM 01 | JPAC | 2 | Air Cleaner, Particulate/Gas/Vapor | 2 | AUTO PURGER |  | [MANUAL_FILE]¦451040 | [4]¦อยู่ระหว่างการซ่อม | ช่าง JWD Pacific
790 |  |  |  | Jpac.ET.M.A.56.01 | JPAC อาคาร A | JPAC | 2 | Evaporator | 34 | EVAPORATOR 1 ROOM 1 |  | [MANUAL_FILE]¦451041 | [3]¦พร้อมใช้งาน | Uthai a
791 |  |  |  | Jpac.ET.M.A.56.02 | JPAC อาคาร A | JPAC | 2 | Evaporator | 34 | EVAPORATOR 2 ROOM 1 |  | [MANUAL_FILE]¦451042 | [3]¦พร้อมใช้งาน | Uthai a
792 |  |  |  | Jpac.ET.M.A.56.03 | JPAC อาคาร A | JPAC | 2 | Evaporator | 34 | EVAPORATOR 3 ROOM 1 |  | [MANUAL_FILE]¦451043 | [3]¦พร้อมใช้งาน | Uthai a
793 |  |  |  | Jpac.ET.M.A.56.04 | JPAC อาคาร A | JPAC | 2 | Evaporator | 34 | EVAPORATOR 4 ROOM 1 |  | [MANUAL_FILE]¦451044 | [3]¦พร้อมใช้งาน | Uthai a
794 |  |  |  | Jpac.ET.M.A.56.05 | JPAC อาคาร A | JPAC | 2 | Evaporator | 34 | EVAPORATOR 5 ROOM 2 |  | [MANUAL_FILE]¦451045 | [3]¦พร้อมใช้งาน | Uthai a
795 |  |  |  | Jpac.ET.M.A.56.06 | JPAC อาคาร A | JPAC | 2 | Evaporator | 34 | EVAPORATOR 6 ROOM 2 |  | [MANUAL_FILE]¦451046 | [3]¦พร้อมใช้งาน | Uthai a
796 |  |  |  | Jpac.ET.M.A.56.07 | JPAC อาคาร A | JPAC | 2 | Evaporator | 34 | EVAPORATOR 7 ROOM 2 |  | [MANUAL_FILE]¦451047 | [3]¦พร้อมใช้งาน | Uthai a
797 |  |  |  | Jpac.ET.M.A.56.08 | JPAC อาคาร A | JPAC | 2 | Evaporator | 34 | EVAPORATOR 8 ROOM 3 |  | [MANUAL_FILE]¦451048 | [3]¦พร้อมใช้งาน | Uthai a
798 |  |  |  | Jpac.ET.M.A.56.09 | JPAC อาคาร A | JPAC | 2 | Evaporator | 34 | EVAPORATOR 9 ROOM 3 |  | [MANUAL_FILE]¦451049 | [3]¦พร้อมใช้งาน | Uthai a
799 |  |  |  | Jpac.ET.M.A.56.10 | JPAC อาคาร A | JPAC | 2 | Evaporator | 34 | EVAPORATOR 10 ROOM 3 |  | [MANUAL_FILE]¦451050 | [3]¦พร้อมใช้งาน | Uthai a
800 |  |  |  | Jpac.ET.M.A.56.11 | JPAC อาคาร A | JPAC | 2 | Evaporator | 34 | EVAPORATOR 11 ROOM 3 |  | [MANUAL_FILE]¦451051 | [3]¦พร้อมใช้งาน | Uthai a
801 |  |  |  | Jpac.ET.M.A.56.12 | JPAC อาคาร A | JPAC | 2 | Evaporator | 34 | EVAPORATOR 12 ROOM 4 |  | [MANUAL_FILE]¦451052 | [3]¦พร้อมใช้งาน | Uthai a
802 |  |  |  | Jpac.ET.M.A.56.13 | JPAC อาคาร A | JPAC | 2 | Evaporator | 34 | EVAPORATOR 13 ROOM 4 |  | [MANUAL_FILE]¦451053 | [3]¦พร้อมใช้งาน | Uthai a
803 |  |  |  | Jpac.ET.M.A.56.14 | JPAC อาคาร A | JPAC | 2 | Evaporator | 34 | EVAPORATOR 14 ROOM 7 |  | [MANUAL_FILE]¦451054 | [3]¦พร้อมใช้งาน | Uthai a
804 |  |  |  | Jpac.ET.M.A.56.15 | JPAC อาคาร A | JPAC | 2 | Evaporator | 34 | EVAPORATOR 15 ROOM 6 |  | [MANUAL_FILE]¦451055 | [3]¦พร้อมใช้งาน | Uthai a
805 |  |  |  | Jpac.ET.M.A.56.16 | JPAC อาคาร A | JPAC | 2 | Evaporator | 34 | EVAPORATOR 16 ROOM 6 |  | [MANUAL_FILE]¦451056 | [3]¦พร้อมใช้งาน | Uthai a
806 |  |  |  | Jpac.ET.M.A.56.17 | JPAC อาคาร A | JPAC | 2 | Evaporator | 34 | EVAPORATOR 25 PACKING ROOM 1 |  | [MANUAL_FILE]¦451057 | [3]¦พร้อมใช้งาน | Samai K.
807 |  |  |  | Jpac.ET.M.A.56.19 | JPAC อาคาร A | JPAC | 2 | Evaporator | 34 | EVAPORATOR 20 ANTEROOMROOM 1 |  | [MANUAL_FILE]¦451058 | [3]¦พร้อมใช้งาน | Samai K.
808 |  |  |  | Jpac.ET.M.A.56.20 | JPAC อาคาร A | JPAC | 2 | Evaporator | 34 | EVAPORATOR 21 ANTEROOMROOM 2 |  | [MANUAL_FILE]¦451059 | [3]¦พร้อมใช้งาน | Samai K.
809 |  |  |  | Jpac.ET.M.A.56.21 | JPAC อาคาร A | JPAC | 2 | Evaporator | 34 | EVAPORATOR 22 LOADING 1 |  | [MANUAL_FILE]¦451060 | [3]¦พร้อมใช้งาน | Samai K.
810 |  |  |  | Jpac.ET.M.A.56.22 | JPAC อาคาร A | JPAC | 2 | Evaporator | 34 | EVAPORATOR 23 LOADING 2 |  | [MANUAL_FILE]¦451061 | [3]¦พร้อมใช้งาน | Samai K.
811 |  |  |  | Jpac.ET.M.A.56.24 | JPAC อาคาร A | JPAC | 2 | Evaporator | 34 | EVAPORATOR 25 CHILL ROOM |  | [MANUAL_FILE]¦451062 | [3]¦พร้อมใช้งาน | Samai K.
812 |  |  |  | Jpac.ET.M.A.56.26 | JPAC อาคาร A | JPAC | 2 | Evaporator | 34 | EVAPORATOR 26 FREEZE 1 |  | [MANUAL_FILE]¦451063 | [3]¦พร้อมใช้งาน | Samai K.
813 |  |  |  | Jpac.ET.M.A.56.27 | JPAC อาคาร A | JPAC | 2 | Evaporator | 34 | EVAPORATOR 27 FREEZE 1 |  | [MANUAL_FILE]¦451064 | [3]¦พร้อมใช้งาน | Samai K.
814 |  |  |  | Jpac.ET.M.A.56.25 | JPAC อาคาร A | JPAC | 2 | Evaporator | 34 | EVAPORATOR 27 FREEZE 2 |  | [MANUAL_FILE]¦451065 | [3]¦พร้อมใช้งาน | Samai K.
815 |  |  |  | Jpac.ET.M.A.56.29 | JPAC อาคาร A | JPAC | 2 | Evaporator | 34 | EVAPORATOR 29 FREEZE 2 |  | [MANUAL_FILE]¦451066 | [3]¦พร้อมใช้งาน | Samai K.
816 |  |  |  | Jpac.ET.M.A.56.28 | JPAC อาคาร A | JPAC | 2 | Evaporator | 34 | EVAPORATOR 28 FREEZE 3 |  | [MANUAL_FILE]¦451067 | [3]¦พร้อมใช้งาน | Samai K.
817 |  |  |  | Jpac.ET.M.A.56.31 | JPAC อาคาร A | JPAC | 2 | Evaporator | 34 | EVAPORATOR 31 FREEZE 3 |  | [MANUAL_FILE]¦451068 | [3]¦พร้อมใช้งาน | Samai K.
818 |  |  |  | Jpac.ET.M.A.59.29 | JPAC อาคาร A | JPAC | 2 | Evaporator | 34 | EVAPORATOR 29 FREEZE 4 |  | [MANUAL_FILE]¦451069 | [3]¦พร้อมใช้งาน | Samai K.
819 |  |  |  | Jpac.ET.M.A.59.33 | JPAC อาคาร A | JPAC | 2 | Evaporator | 34 | EVAPORATOR 33 FREEZE 4 |  | [MANUAL_FILE]¦451070 | [3]¦พร้อมใช้งาน | Uthai a
820 |  |  |  | Jpac.ET.M.A.56.30 | JPAC อาคาร A | JPAC | 2 | Evaporator | 34 | EVAPORATOR 30 FREEZE 5 |  | [MANUAL_FILE]¦451071 | [3]¦พร้อมใช้งาน | Samai K.
821 |  |  |  | Jpac.ET.M.A.59.35 | JPAC อาคาร A | JPAC | 2 | Evaporator | 34 | EVAPORATOR 35 FREEZE 5 |  | [MANUAL_FILE]¦451072 | [3]¦พร้อมใช้งาน | Uthai a
822 |  |  |  | Jpac.ET.M.A.59.36 | JPAC อาคาร A | JPAC | 2 | Evaporator | 34 | EVAPORATOR 31 FREEZE 6 |  | [MANUAL_FILE]¦451073 | [3]¦พร้อมใช้งาน | Samai K.
823 |  |  |  | Jpac.ET.M.A.59.37 | JPAC อาคาร A | JPAC | 2 | Evaporator | 34 | EVAPORATOR 37 FREEZE 6 |  | [MANUAL_FILE]¦451074 | [3]¦พร้อมใช้งาน | Uthai a
824 |  |  |  | Jpac.MR.M.A.56.01 | JPAC อาคาร A | JPAC | 2 | Mobile Rack (ชั้นวางสินค้า) | 53 | MOBILE RACK 1 |  | [MANUAL_FILE]¦451075 | [3]¦พร้อมใช้งาน | ขวัญฤทัยJPAC สุขเจริญJPAC
825 |  |  |  | Jpac.MR.M.A.56.02 | JPAC อาคาร A | JPAC | 2 | Mobile Rack (ชั้นวางสินค้า) | 53 | MOBILE RACK 2 |  | [MANUAL_FILE]¦451076 | [3]¦พร้อมใช้งาน | นิเวศน์ พรหมพินิจ
826 |  |  |  | Jpac.MR.M.A.56.03 | JPAC อาคาร A | JPAC | 2 | Mobile Rack (ชั้นวางสินค้า) | 53 | MOBILE RACK 3 |  | [MANUAL_FILE]¦451077 | [3]¦พร้อมใช้งาน | Uthai a
827 |  |  |  | Jpac.WC.M.A.56.01 | JPAC อาคาร A | JPAC | 2 | Belt Convayer (สายพานลำเลียงยาง) | 14 | WORKER CONVERYER 1 |  | [MANUAL_FILE]¦451078 | [4]¦อยู่ระหว่างการซ่อม | su Pacific46
828 |  |  |  | Jpac.WC.M.A.56.02 | JPAC อาคาร A | JPAC | 2 | Belt Convayer (สายพานลำเลียงยาง) | 14 | WORKER CONVERYER 2 |  | [MANUAL_FILE]¦451079 | [4]¦อยู่ระหว่างการซ่อม | su Pacific46
829 |  |  |  | Jpac.WC.M.A.56.03 | JPAC อาคาร A | JPAC | 2 | Belt Convayer (สายพานลำเลียงยาง) | 14 | WORKER CONVERYER 3 |  | [MANUAL_FILE]¦451080 | [4]¦อยู่ระหว่างการซ่อม | su Pacific46
830 |  |  |  | Jpac.WC.M.A.56.04 | JPAC อาคาร A | JPAC | 2 | Belt Convayer (สายพานลำเลียงยาง) | 14 | WORKER CONVERYER 4 |  | [MANUAL_FILE]¦451081 | [3]¦พร้อมใช้งาน | ขวัญฤทัยJPAC สุขเจริญJPAC
831 |  |  |  | Jpac.WT.M.A.56.01 | JPAC อาคาร A | JPAC | 2 | Wastwater Treatment Tank (บ่อบำบัดน้ำเสีย) | 75 | Water Treatment System |  | [MANUAL_FILE]¦451082 | [3]¦พร้อมใช้งาน | Uthai a
832 |  |  |  | Jpac.GT.M.A.56.01 | JPAC MACHINE ROOM 01 | JPAC | 2 | Generator (เครื่องปั่นไฟ, เครื่องกำเนิดไฟฟ้า) | 40 | GENERATOR |  | [MANUAL_FILE]¦451083 | [4]¦อยู่ระหว่างการซ่อม | ช่าง JWD Pacific
833 |  |  |  | Jpac.TF.M.A.56.01 | JPAC MACHINE ROOM 01 | JPAC | 2 | Transformer (หม้อแปลงไฟฟ้า) | 72 | TRANFORMERS |  | [MANUAL_FILE]¦451084 | [3]¦พร้อมใช้งาน | Uthai a
834 |  |  |  | Jpac.LE.M.A.57.01 | JPAC อาคาร A | JPAC | 2 | Electric Insect Killer (เครื่องดักแมลง) | 29 | เครื่องไฟดักแมลง 1 |  | [MANUAL_FILE]¦451085 | [3]¦พร้อมใช้งาน | Uthai a
835 |  |  |  | Jpac.LE.M.A.57.02 | JPAC อาคาร A | JPAC | 2 | Electric Insect Killer (เครื่องดักแมลง) | 29 | เครื่องไฟดักแมลง 2 |  | [MANUAL_FILE]¦451086 | [3]¦พร้อมใช้งาน | Uthai a
836 |  |  |  | Jpac.LE.M.A.57.03 | JPAC อาคาร A | JPAC | 2 | Electric Insect Killer (เครื่องดักแมลง) | 29 | เครื่องไฟดักแมลง 3 |  | [MANUAL_FILE]¦451087 | [3]¦พร้อมใช้งาน | Uthai a
837 |  |  |  | Jpac.LE.M.A.57.04 | JPAC อาคาร A | JPAC | 2 | Electric Insect Killer (เครื่องดักแมลง) | 29 | เครื่องไฟดักแมลง 4 |  | [MANUAL_FILE]¦451088 | [3]¦พร้อมใช้งาน | Uthai a
838 |  |  |  | Jpac.SB.M.A.59.01 | JPAC อาคาร A | JPAC | 2 | Strapping Machine (เครื่องรัดกล่อง) | 69 | เครื่องรัดกล่อง (Stap the Box) |  | [MANUAL_FILE]¦451089 | [3]¦พร้อมใช้งาน | Uthai a
839 |  |  |  | Jpac.SF.M.A.60.01 | JPAC อาคาร A | JPAC | 2 | AUTO SCRUBBING MACHINE(เครื่องขัดพื้น) | 12 | เครื่องขัดพื้น (่Scrubber Floor) |  | [MANUAL_FILE]¦451090 | [3]¦พร้อมใช้งาน | ชานุ วงษา
840 |  |  |  | Jpac.WC.M.C.60.05 | JPAC อาคาร C | JPAC | 2 | Belt Convayer (สายพานลำเลียงยาง) | 14 | WORKER CONVERYER 5 |  | [MANUAL_FILE]¦451091 | [3]¦พร้อมใช้งาน | su Pacific46
841 |  |  |  | Jpac.WC.M.C.60.06 | JPAC อาคาร C | JPAC | 2 | Belt Convayer (สายพานลำเลียงยาง) | 14 | WORKER CONVERYER 6 |  | [MANUAL_FILE]¦451092 | [4]¦อยู่ระหว่างการซ่อม | su Pacific46
842 |  |  |  | Jpac.WC.M.C.60.07 | JPAC อาคาร C | JPAC | 2 | Belt Convayer (สายพานลำเลียงยาง) | 14 | WORKER CONVERYER 7 |  | [MANUAL_FILE]¦451093 | [3]¦พร้อมใช้งาน | ขวัญฤทัยJPAC สุขเจริญJPAC
843 |  |  |  | Jpac.WC.M.C.60.08 | JPAC อาคาร C | JPAC | 2 | Belt Convayer (สายพานลำเลียงยาง) | 14 | WORKER CONVERYER 8 |  | [MANUAL_FILE]¦451094 | [4]¦อยู่ระหว่างการซ่อม | ขวัญฤทัยJPAC สุขเจริญJPAC
844 |  |  |  | Jpac.MM.M.B.57.01 | JPAC อาคาร B | JPAC | 2 | Temperature And Humidity (เครื่องวัดอุณหภูมิและความชื้น) | 70 | Moisture Reducing Machine |  | [MANUAL_FILE]¦451095 | [3]¦พร้อมใช้งาน | Uthai a
845 |  |  |  | Jpac.SB.M.A.59.02 | JPAC อาคาร A | JPAC | 2 | Strapping Machine (เครื่องรัดกล่อง) | 69 | เครื่องรัดกล่อง (Stape the Box) |  | [MANUAL_FILE]¦451096 | [3]¦พร้อมใช้งาน | Uthai a
846 |  |  |  | Jpac.LE.M.B.57.05 | JPAC อาคาร B | JPAC | 2 | Electric Insect Killer (เครื่องดักแมลง) | 29 | เครื่องไฟดักแมลง 5 |  | [MANUAL_FILE]¦451097 | [3]¦พร้อมใช้งาน | ขวัญฤทัยJPAC สุขเจริญJPAC
847 |  |  |  | Jpac.LE.M.B.57.06 | JPAC อาคาร B | JPAC | 2 | Electric Insect Killer (เครื่องดักแมลง) | 29 | เครื่องไฟดักแมลง 6 |  | [MANUAL_FILE]¦451098 | [3]¦พร้อมใช้งาน | Uthai a
848 |  |  |  | Jpac.LE.M.B.57.07 | JPAC อาคาร B | JPAC | 2 | Electric Insect Killer (เครื่องดักแมลง) | 29 | เครื่องไฟดักแมลง 7 |  | [MANUAL_FILE]¦451099 | [3]¦พร้อมใช้งาน | ขวัญฤทัยJPAC สุขเจริญJPAC
849 |  |  |  | Jpac.AH.M.A.56.01 | JPAC อาคาร A | JPAC | 2 | Air Handling Unit (AHU) (เครื่องส่งลม, เครื่องควบคุมอากาศ) | 5 | AHU 1 |  | [MANUAL_FILE]¦451100 | [4]¦อยู่ระหว่างการซ่อม | ช่าง JWD Pacific
850 |  |  |  | Jpac.AH.M.A.56.02 | JPAC อาคาร A | JPAC | 2 | Air Handling Unit (AHU) (เครื่องส่งลม, เครื่องควบคุมอากาศ) | 5 | AHU 2 |  | [MANUAL_FILE]¦451101 | [3]¦พร้อมใช้งาน | ช่าง JWD Pacific
851 |  |  |  | Jpac.PB.M.A.60.01 | JPAC อาคาร A | JPAC | 2 | Meat Seperator (เครื่องรีดเนื้อ) | 51 | เครื่องรีดถุงเพลา 2 ชั้นสเตนเลส(Press Beg) |  | [MANUAL_FILE]¦451102 | [3]¦พร้อมใช้งาน | Uthai a
852 |  |  |  | Jpac.CS.M.A.60.04 | JPAC MACHINE ROOM 01 | JPAC | 2 | Screw Compressor (เครื่องอัดลมแบบสกรู, ปั๊มลมสกรู) | 64 | COMPRESSOR 4 |  | [MANUAL_FILE]¦451103 | [3]¦พร้อมใช้งาน | ช่าง JWD Pacific
853 |  |  |  | Jpac.ET.M.C.60.38 | JPAC อาคาร C | JPAC | 2 | Evaporator | 34 | Evaporator 38 Room BR08 |  | [MANUAL_FILE]¦451104 | [3]¦พร้อมใช้งาน | Uthai a
854 |  |  |  | Jpac.ET.M.C.60.39 | JPAC อาคาร C | JPAC | 2 | Evaporator | 34 | Evaporator 39 Room BR09 |  | [MANUAL_FILE]¦451105 | [3]¦พร้อมใช้งาน | Uthai a
855 |  |  |  | Jpac.ET.M.C.60.40 | JPAC อาคาร C | JPAC | 2 | Evaporator | 34 | Evaporator 40 Room BR09 |  | [MANUAL_FILE]¦451106 | [3]¦พร้อมใช้งาน | Uthai a
856 |  |  |  | Jpac.ET.M.C.60.41 | JPAC อาคาร C | JPAC | 2 | Evaporator | 34 | Evaporator 41 Room BR09 |  | [MANUAL_FILE]¦451107 | [3]¦พร้อมใช้งาน | Uthai a
857 |  |  |  | Jpac.ET.M.C.60.42 | JPAC อาคาร C | JPAC | 2 | Evaporator | 34 | Evaporator 42 Room BR10 |  | [MANUAL_FILE]¦451108 | [3]¦พร้อมใช้งาน | Uthai a
858 |  |  |  | Jpac.ET.M.C.60.43 | JPAC อาคาร C | JPAC | 2 | Evaporator | 34 | Evaporator 43 Room BR11 |  | [MANUAL_FILE]¦451109 | [3]¦พร้อมใช้งาน | Uthai a
859 |  |  |  | Jpac.ET.M.C.60.44 | JPAC อาคาร C | JPAC | 2 | Evaporator | 34 | Evaporator 44 Room BR11 |  | [MANUAL_FILE]¦451110 | [3]¦พร้อมใช้งาน | Uthai a
860 |  |  |  | Jpac.ET.M.C.60.45 | JPAC อาคาร C | JPAC | 2 | Evaporator | 34 | Evaporator 45 Room BR11 |  | [MANUAL_FILE]¦451111 | [3]¦พร้อมใช้งาน | Uthai a
861 |  |  |  | Jpac.ET.M.C.60.46 | JPAC อาคาร C | JPAC | 2 | Evaporator | 34 | Evaporator 46 Room BR11 |  | [MANUAL_FILE]¦451112 | [3]¦พร้อมใช้งาน | Uthai a
862 |  |  |  | Jpac.ET.M.C.60.47 | JPAC อาคาร C | JPAC | 2 | Evaporator | 34 | Evaporator 47 Room BR11 |  | [MANUAL_FILE]¦451113 | [3]¦พร้อมใช้งาน | Uthai a
863 |  |  |  | Jpac.ET.M.C.60.48 | JPAC อาคาร C | JPAC | 2 | Evaporator | 34 | Evaporator 48 Anteroom 3 |  | [MANUAL_FILE]¦451114 | [3]¦พร้อมใช้งาน | Uthai a
864 |  |  |  | Jpac.ET.M.C.60.49 | JPAC อาคาร C | JPAC | 2 | Evaporator | 34 | Evaporator 49 Loading 3 |  | [MANUAL_FILE]¦451115 | [3]¦พร้อมใช้งาน | Uthai a
865 |  |  |  | Jpac.ET.M.C.60.50 | JPAC อาคาร C | JPAC | 2 | Evaporator | 34 | Evaporator 50 Loading 4 |  | [MANUAL_FILE]¦451116 | [3]¦พร้อมใช้งาน | Uthai a
866 |  |  |  | Jpac.LE.M.C.60.08 | JPAC อาคาร C | JPAC | 2 | Electric Insect Killer (เครื่องดักแมลง) | 29 | เครื่องไฟดักแมลง 8 |  | [MANUAL_FILE]¦451117 | [3]¦พร้อมใช้งาน | Uthai a
867 |  |  |  | Jpac.LE.M.C.60.09 | JPAC อาคาร C | JPAC | 2 | Electric Insect Killer (เครื่องดักแมลง) | 29 | เครื่องไฟดักแมลง 9 |  | [MANUAL_FILE]¦451118 | [3]¦พร้อมใช้งาน | Uthai a
868 |  |  |  | Jpac.LE.M.C.60.10 | JPAC อาคาร C | JPAC | 2 | Electric Insect Killer (เครื่องดักแมลง) | 29 | เครื่องไฟดักแมลง 10 |  | [MANUAL_FILE]¦451119 | [3]¦พร้อมใช้งาน | ขวัญฤทัยJPAC สุขเจริญJPAC
869 |  |  |  | Jpac.LE.M.C.60.11 | JPAC อาคาร C | JPAC | 2 | Electric Insect Killer (เครื่องดักแมลง) | 29 | เครื่องไฟดักแมลง 11 |  | [MANUAL_FILE]¦451120 | [3]¦พร้อมใช้งาน | Uthai a
870 |  |  |  | Jpac.LE.M.C.60.12 | JPAC อาคาร C | JPAC | 2 | Electric Insect Killer (เครื่องดักแมลง) | 29 | เครื่องไฟดักแมลง 12 |  | [MANUAL_FILE]¦451121 | [3]¦พร้อมใช้งาน | Uthai a
871 |  |  |  | Jpac.LE.M.C.60.13 | JPAC อาคาร C | JPAC | 2 | Electric Insect Killer (เครื่องดักแมลง) | 29 | เครื่องไฟดักแมลง 13 |  | [MANUAL_FILE]¦451122 | [3]¦พร้อมใช้งาน | Uthai a
872 |  |  |  | Jpac.LE.M.C.60.14 | JPAC อาคาร C | JPAC | 2 | Electric Insect Killer (เครื่องดักแมลง) | 29 | เครื่องไฟดักแมลง 14 |  | [MANUAL_FILE]¦451123 | [3]¦พร้อมใช้งาน | Uthai a
873 |  |  |  | Jpac.EL.M.A.60.01 | JPAC อาคาร A | JPAC | 2 | Emergency Light (ไฟฉุกเฉิน) | 32 | Emergency Light 1 Loading Genzone |  | [MANUAL_FILE]¦451124 | [3]¦พร้อมใช้งาน | Samai K.
874 |  |  |  | Jpac.EL.M.A.60.02 | JPAC อาคาร A | JPAC | 2 | Emergency Light (ไฟฉุกเฉิน) | 32 | Emergency Light 2 ห้องแพ็ค 1 |  | [MANUAL_FILE]¦451125 | [4]¦อยู่ระหว่างการซ่อม | ขวัญฤทัยJPAC สุขเจริญJPAC
875 |  |  |  | Jpac.EL.M.A.60.03 | JPAC อาคาร A | JPAC | 2 | Emergency Light (ไฟฉุกเฉิน) | 32 | Emergency Light 3 ห้องแพ็ค 2 |  | [MANUAL_FILE]¦451126 | [4]¦อยู่ระหว่างการซ่อม | ชานุ วงษา
876 |  |  |  | Jpac.EL.M.A.60.04 | JPAC อาคาร A | JPAC | 2 | Emergency Light (ไฟฉุกเฉิน) | 32 | Emergency Light 4 Loading Freezone |  | [MANUAL_FILE]¦451127 | [3]¦พร้อมใช้งาน | ขวัญฤทัยJPAC สุขเจริญJPAC
877 |  |  |  | Jpac.EL.M.A.60.05 | JPAC อาคาร A | JPAC | 2 | Emergency Light (ไฟฉุกเฉิน) | 32 | Emergency Light 5 In-Out Freezone |  | [MANUAL_FILE]¦451128 | [3]¦พร้อมใช้งาน | Uthai a
878 |  |  |  | Jpac.EL.M.B.60.06 | JPAC อาคาร B | JPAC | 2 | Emergency Light (ไฟฉุกเฉิน) | 32 | Emergency Light 6 Production Line |  | [MANUAL_FILE]¦451129 | [3]¦พร้อมใช้งาน | Uthai a
879 |  |  |  | Jpac.EL.M.A.60.07 | JPAC Office | JPAC | 2 | Emergency Light (ไฟฉุกเฉิน) | 32 | Emergency Light 7 Office 3fl. |  | [MANUAL_FILE]¦451130 | [3]¦พร้อมใช้งาน | ช่าง JWD Pacific
880 |  |  |  | Jpac.EL.M.A.60.08 | JPAC Office | JPAC | 2 | Emergency Light (ไฟฉุกเฉิน) | 32 | Emergency Light 8 Office 2fl. |  | [MANUAL_FILE]¦451131 | [3]¦พร้อมใช้งาน | Samai K.
881 |  |  |  | Jpac.EL.M.C.60.09 | JPAC อาคาร C | JPAC | 2 | Emergency Light (ไฟฉุกเฉิน) | 32 | Emergency Light 9 In-Out Loading 3 |  | [MANUAL_FILE]¦451132 | [3]¦พร้อมใช้งาน | Samai K.
882 |  |  |  | Jpac.EL.M.C.60.10 | JPAC อาคาร C | JPAC | 2 | Emergency Light (ไฟฉุกเฉิน) | 32 | Emergency Light 10 Loading 3 |  | [MANUAL_FILE]¦451133 | [3]¦พร้อมใช้งาน | Samai K.
883 |  |  |  | Jpac.EL.M.C.60.11 | JPAC อาคาร C | JPAC | 2 | Emergency Light (ไฟฉุกเฉิน) | 32 | Emergency Light 11 Thawing Room |  | [MANUAL_FILE]¦451134 | [3]¦พร้อมใช้งาน | Samai K.
884 |  |  |  | Jpac.EL.M.C.60.12 | JPAC อาคาร C | JPAC | 2 | Emergency Light (ไฟฉุกเฉิน) | 32 | Emergency Light 12 ทางขึ้นบันไดชั้น 2 |  | [MANUAL_FILE]¦451135 | [3]¦พร้อมใช้งาน | Samai K.
885 |  |  |  | Jpac.EL.M.C.60.13 | JPAC อาคาร C | JPAC | 2 | Emergency Light (ไฟฉุกเฉิน) | 32 | Emergency Light 13 Anteroom 3 |  | [MANUAL_FILE]¦451136 | [3]¦พร้อมใช้งาน | ขวัญฤทัยJPAC สุขเจริญJPAC
886 |  |  |  | Jpac.EL.M.C.60.14 | JPAC อาคาร C | JPAC | 2 | Emergency Light (ไฟฉุกเฉิน) | 32 | Emergency Light 14 ชั้น 2 |  | [MANUAL_FILE]¦451137 | [3]¦พร้อมใช้งาน | Samai K.
887 |  |  |  | Jpac.EL.M.C.60.15 | JPAC อาคาร C | JPAC | 2 | Emergency Light (ไฟฉุกเฉิน) | 32 | Emergency Light 15 MBD Room |  | [MANUAL_FILE]¦451138 | [3]¦พร้อมใช้งาน | Samai K.
888 |  |  |  | Jpac.EL.M.C.60.16 | JPAC อาคาร C | JPAC | 2 | Emergency Light (ไฟฉุกเฉิน) | 32 | Emergency Light 16 In-Out Loading 4 |  | [MANUAL_FILE]¦451139 | [4]¦อยู่ระหว่างการซ่อม | บุริศร ผาสุข
889 |  |  |  | Jpac.EL.M.C.60.17 | JPAC อาคาร C | JPAC | 2 | Emergency Light (ไฟฉุกเฉิน) | 32 | Emergency Light 17 Loading 4 |  | [MANUAL_FILE]¦451140 | [3]¦พร้อมใช้งาน | Samai K.
890 |  |  |  | Jpac.EL.M.C.60.18 | JPAC อาคาร C | JPAC | 2 | Emergency Light (ไฟฉุกเฉิน) | 32 | Emergency Light 18 Loading 4 |  | [MANUAL_FILE]¦451141 | [3]¦พร้อมใช้งาน | Samai K.
891 |  |  |  | Jpac.EL.M.C.60.19 | JPAC อาคาร C | JPAC | 2 | Emergency Light (ไฟฉุกเฉิน) | 32 | Emergency Light 19 BR10 |  | [MANUAL_FILE]¦451142 | [3]¦พร้อมใช้งาน | ขวัญฤทัยJPAC สุขเจริญJPAC
892 |  |  |  | Jpac.EL.M.C.60.20 | JPAC อาคาร C | JPAC | 2 | Emergency Light (ไฟฉุกเฉิน) | 32 | Emergency Light 20 BR11 |  | [MANUAL_FILE]¦451143 | [3]¦พร้อมใช้งาน | Samai K.
893 |  |  |  | Jpac.EL.M.C.60.21 | JPAC อาคาร C | JPAC | 2 | Emergency Light (ไฟฉุกเฉิน) | 32 | Emergency Light 21 Loading 3 |  | [MANUAL_FILE]¦451144 | [3]¦พร้อมใช้งาน | ขวัญฤทัยJPAC สุขเจริญJPAC
894 |  |  |  | Jpac.WS.M.C.60.01 | JPAC อาคาร C | JPAC | 2 | Wastwater Treatment Tank (บ่อบำบัดน้ำเสีย) | 75 | Wastewater Treatment System |  | [MANUAL_FILE]¦451145 | [4]¦อยู่ระหว่างการซ่อม | ช่าง JWD Pacific
895 |  |  |  | Jpac.ET.M.C.61.01 | JPAC อาคาร C | JPAC | 2 | Evaporator | 34 | Evaporator 51 BR12 |  | [MANUAL_FILE]¦451146 | [3]¦พร้อมใช้งาน | Samai K.
896 |  |  |  | Jpac.DL.M.A.56.01 | JPAC อาคาร A | JPAC | 2 | Dock Leveler (สะพานปรับระดับ) | 27 | Dock Lever Free Zone 12 |  | [MANUAL_FILE]¦451147 | [3]¦พร้อมใช้งาน | ขวัญฤทัยJPAC สุขเจริญJPAC
897 |  |  |  | Jpac.DL.M.A.56.02 | JPAC อาคาร A | JPAC | 2 | Dock Leveler (สะพานปรับระดับ) | 27 | Dock Lever Free Zone 13 |  | [MANUAL_FILE]¦451148 | [4]¦อยู่ระหว่างการซ่อม | ขวัญฤทัยJPAC สุขเจริญJPAC
898 |  |  |  | Jpac.DL.M.A.56.03 | JPAC อาคาร A | JPAC | 2 | Dock Leveler (สะพานปรับระดับ) | 27 | Dock Lever Gen Zone 1 |  | [MANUAL_FILE]¦451149 | [3]¦พร้อมใช้งาน | Samai K.
899 |  |  |  | Jpac.DL.M.A.56.04 | JPAC อาคาร A | JPAC | 2 | Dock Leveler (สะพานปรับระดับ) | 27 | Dock Lever Gen Zone 2 |  | [MANUAL_FILE]¦451150 | [3]¦พร้อมใช้งาน | ขวัญฤทัยJPAC สุขเจริญJPAC
900 |  |  |  | Jpac.SD.M.A.56.01 | JPAC อาคาร A | JPAC | 2 | Auto Door (ประตูอัตโนมัติ) | 11 | Auto Slide Door1 AR01 Gen Zone |  | [MANUAL_FILE]¦451151 | [4]¦อยู่ระหว่างการซ่อม | นิเวศน์ พรหมพินิจ
901 |  |  |  | Jpac.SD.M.A.56.02 | JPAC อาคาร A | JPAC | 2 | Auto Door (ประตูอัตโนมัติ) | 11 | Auto Slide Door2 AR02 Gen Zone |  | [MANUAL_FILE]¦451152 | [3]¦พร้อมใช้งาน | นิเวศน์ พรหมพินิจ
902 |  |  |  | Jpac.SD.M.A.56.03 | JPAC อาคาร A | JPAC | 2 | Auto Door (ประตูอัตโนมัติ) | 11 | Auto Slide Door3 AM02 Free Zone |  | [MANUAL_FILE]¦451153 | [3]¦พร้อมใช้งาน | Samai K.
903 |  |  |  | Jpac.SD.M.A.56.04 | JPAC อาคาร A | JPAC | 2 | Auto Door (ประตูอัตโนมัติ) | 11 | Auto Slide Door4 AM03 Free Zone |  | [MANUAL_FILE]¦451154 | [4]¦อยู่ระหว่างการซ่อม | บุริศร ผาสุข
904 |  |  |  | Jpac.SD.M.A.56.05 | JPAC อาคาร A | JPAC | 2 | Auto Door (ประตูอัตโนมัติ) | 11 | Auto Slide Door5 AR04 Gen Zone |  | [MANUAL_FILE]¦451155 | [3]¦พร้อมใช้งาน | ช่าง JWD Pacific
905 |  |  |  | Jpac.SD.M.A.56.06 | JPAC อาคาร A | JPAC | 2 | Auto Door (ประตูอัตโนมัติ) | 11 | Auto Slide Door6 AR05 Gen Zone |  | [MANUAL_FILE]¦451156 | [4]¦อยู่ระหว่างการซ่อม | su Pacific46
906 |  |  |  | Jpac.SD.M.A.56.07 | JPAC อาคาร A | JPAC | 2 | Auto Door (ประตูอัตโนมัติ) | 11 | Auto Slide Door7 AM06 Free Zone |  | [MANUAL_FILE]¦451157 | [4]¦อยู่ระหว่างการซ่อม | su Pacific46
907 |  |  |  | Jpac.SD.M.C.56.01 | JPAC อาคาร C | JPAC | 2 | Auto Door (ประตูอัตโนมัติ) | 11 | Auto Slide Door8 BR09 |  | [MANUAL_FILE]¦451158 | [4]¦อยู่ระหว่างการซ่อม | su Pacific46
908 |  |  |  | Jpac.SD.M.C.60.01 | JPAC อาคาร C | JPAC | 2 | Auto Door (ประตูอัตโนมัติ) | 11 | Auto Slide Door9 Ante 3 |  | [MANUAL_FILE]¦451159 | [4]¦อยู่ระหว่างการซ่อม | ขวัญฤทัยJPAC สุขเจริญJPAC
909 |  |  |  | Jpac.SD.M.C.60.02 | JPAC อาคาร C | JPAC | 2 | Auto Door (ประตูอัตโนมัติ) | 11 | Auto Slide Door10 BR10 |  | [MANUAL_FILE]¦451160 | [3]¦พร้อมใช้งาน | ขวัญฤทัยJPAC สุขเจริญJPAC
910 |  |  |  | Jpac.HP.M.C.61.01 | JPAC อาคาร C | JPAC | 2 | High Pressure Pump (ปั้มแรงดันสูง) | 41 | Hipressure Pump |  | [MANUAL_FILE]¦451161 | [3]¦พร้อมใช้งาน | ขวัญฤทัยJPAC สุขเจริญJPAC
911 |  |  |  | Jpac.SD.M.A.62.01 | JPAC อาคาร A | JPAC | 2 | Auto speed Door | 13 | Auto Speed Door "IN" Free Zone |  | [MANUAL_FILE]¦451162 | [3]¦พร้อมใช้งาน | ขวัญฤทัยJPAC สุขเจริญJPAC
912 |  |  |  | Jpac.SD.M.A.62.02 | JPAC อาคาร A | JPAC | 2 | Auto speed Door | 13 | Auto Speed Door2 "OUT" Free Zone |  | [MANUAL_FILE]¦451163 | [3]¦พร้อมใช้งาน | ชานุ วงษา
913 |  |  |  | Jpac.SD.M.A.62.03 | JPAC อาคาร A | JPAC | 2 | Auto speed Door | 13 | Auto Speed Door5 "IN" Gen Zone |  | [MANUAL_FILE]¦451164 | [3]¦พร้อมใช้งาน | บุริศร ผาสุข
914 |  |  |  | Jpac.SD.M.A.62.04 | JPAC อาคาร A | JPAC | 2 | Auto speed Door | 13 | Auto Speed Door6 "OUT" Gen Zone |  | [MANUAL_FILE]¦451165 | [3]¦พร้อมใช้งาน | Samai K.
915 |  |  |  | Jpac.DE.M.A.62.01 | JPAC อาคาร A | JPAC | 2 | Debox Machine | 24 | Debox Machine |  | [MANUAL_FILE]¦451166 | [4]¦อยู่ระหว่างการซ่อม | บุริศร ผาสุข
916 |  |  |  | Jpac.MD.M.A.62.01 | JPAC อาคาร A | JPAC | 2 | Metal Detector (เครื่องตรวจจับโลหะ) | 52 | เครื่อง Metal Detector |  | [MANUAL_FILE]¦451167 | [4]¦อยู่ระหว่างการซ่อม | ขวัญฤทัยJPAC สุขเจริญJPAC
917 |  |  |  | JPK.DT.M.57.A.01 | JPK คลังสินค้า | JPK | 5 | Digital Thermometer with Probe (โพรบวัดอุณหภูมิ) | 26 | ห้องเก็บ AM03 คอยล์ 1 |  | [MANUAL_FILE]¦451168 | [3]¦พร้อมใช้งาน | Center JPK
918 |  |  |  | JPK.DT.M.57.A.02 | JPK คลังสินค้า | JPK | 5 | Digital Thermometer with Probe (โพรบวัดอุณหภูมิ) | 26 | ห้องเก็บ AM03 คอยล์ 2 |  | [MANUAL_FILE]¦451169 | [3]¦พร้อมใช้งาน | Center JPK
919 |  |  |  | JPK.DT.M.57.A.03 | JPK คลังสินค้า | JPK | 5 | Digital Thermometer with Probe (โพรบวัดอุณหภูมิ) | 26 | ห้องเก็บ AM03 คอยล์ 3 |  | [MANUAL_FILE]¦451170 | [3]¦พร้อมใช้งาน | Center JPK
920 |  |  |  | JPK.DT.M.57.A.04 | JPK คลังสินค้า | JPK | 5 | Digital Thermometer with Probe (โพรบวัดอุณหภูมิ) | 26 | ห้องเก็บ AM03 คอยล์ 4 |  | [MANUAL_FILE]¦451171 | [3]¦พร้อมใช้งาน | Center JPK
921 |  |  |  | JPK.DT.M.57.A.05 | JPK คลังสินค้า | JPK | 5 | Digital Thermometer with Probe (โพรบวัดอุณหภูมิ) | 26 | ห้องเก็บ AM02 คอยล์ 1 |  | [MANUAL_FILE]¦451172 | [3]¦พร้อมใช้งาน | Center JPK
922 |  |  |  | JPK.DT.M.57.A.06 | JPK คลังสินค้า | JPK | 5 | Digital Thermometer with Probe (โพรบวัดอุณหภูมิ) | 26 | ห้องเก็บ AM02 คอยล์ 2 |  | [MANUAL_FILE]¦451173 | [3]¦พร้อมใช้งาน | Center JPK
923 |  |  |  | JPK.DT.M.57.A.07 | JPK คลังสินค้า | JPK | 5 | Digital Thermometer with Probe (โพรบวัดอุณหภูมิ) | 26 | ห้องเก็บ AM02 คอยล์ 3 |  | [MANUAL_FILE]¦451174 | [3]¦พร้อมใช้งาน | Center JPK
924 |  |  |  | JPK.DT.M.57.A.08 | JPK คลังสินค้า | JPK | 5 | Digital Thermometer with Probe (โพรบวัดอุณหภูมิ) | 26 | ห้องเก็บ AM02 คอยล์ 4 |  | [MANUAL_FILE]¦451175 | [3]¦พร้อมใช้งาน | Center JPK
925 |  |  |  | JPK.DT.M.57.A.09 | JPK คลังสินค้า | JPK | 5 | Digital Thermometer with Probe (โพรบวัดอุณหภูมิ) | 26 | ห้องเก็บ AM01 คอยล์ 1 |  | [MANUAL_FILE]¦451176 | [3]¦พร้อมใช้งาน | Center JPK
926 |  |  |  | JPK.DT.M.57.A.10 | JPK คลังสินค้า | JPK | 5 | Digital Thermometer with Probe (โพรบวัดอุณหภูมิ) | 26 | ห้องเก็บ AM01 คอยล์ 2 |  | [MANUAL_FILE]¦451177 | [3]¦พร้อมใช้งาน | Center JPK
927 |  |  |  | JPK.DT.M.57.A.11 | JPK คลังสินค้า | JPK | 5 | Digital Thermometer with Probe (โพรบวัดอุณหภูมิ) | 26 | ห้องเก็บ AM01 คอยล์ 3 |  | [MANUAL_FILE]¦451178 | [3]¦พร้อมใช้งาน | Center JPK
928 |  |  |  | JPK.DT.M.57.A.12 | JPK คลังสินค้า | JPK | 5 | Digital Thermometer with Probe (โพรบวัดอุณหภูมิ) | 26 | ห้องเก็บ AM01 คอยล์ 4 |  | [MANUAL_FILE]¦451179 | [3]¦พร้อมใช้งาน | Center JPK
929 |  |  |  | JPK.DT.M.57.A.13 | JPK คลังสินค้า | JPK | 5 | Digital Thermometer with Probe (โพรบวัดอุณหภูมิ) | 26 | ห้องเก็บ ARO1 คอยล์ 1 |  | [MANUAL_FILE]¦451180 | [3]¦พร้อมใช้งาน | Center JPK
930 |  |  |  | JPK.DT.M.57.A.16 | JPK คลังสินค้า | JPK | 5 | Digital Thermometer with Probe (โพรบวัดอุณหภูมิ) | 26 | ห้องเก็บ ARO2 คอยล์ 1 |  | [MANUAL_FILE]¦451181 | [3]¦พร้อมใช้งาน | Center JPK
931 |  |  |  | JPK.DT.M.57.A.17 | JPK คลังสินค้า | JPK | 5 | Digital Thermometer with Probe (โพรบวัดอุณหภูมิ) | 26 | ห้องเก็บ ARO2 คอยล์ 2 |  | [MANUAL_FILE]¦451182 | [3]¦พร้อมใช้งาน | Center JPK
932 |  |  |  | JPK.DT.M.57.A.18 | JPK คลังสินค้า | JPK | 5 | Digital Thermometer with Probe (โพรบวัดอุณหภูมิ) | 26 | ห้องเก็บ ARO2 คอยล์ 3 |  | [MANUAL_FILE]¦451183 | [3]¦พร้อมใช้งาน | Center JPK
933 |  |  |  | JPK.DT.M.57.A.19 | JPK คลังสินค้า | JPK | 5 | Digital Thermometer with Probe (โพรบวัดอุณหภูมิ) | 26 | ห้องเก็บ ARO3 คอยล์ 1 |  | [MANUAL_FILE]¦451184 | [3]¦พร้อมใช้งาน | Center JPK
934 |  |  |  | JPK.DT.M.57.A.20 | JPK คลังสินค้า | JPK | 5 | Digital Thermometer with Probe (โพรบวัดอุณหภูมิ) | 26 | ห้องเก็บ ARO3 คอยล์ 2 |  | [MANUAL_FILE]¦451185 | [3]¦พร้อมใช้งาน | Center JPK
935 |  |  |  | JPK.DT.M.57.A.21 | JPK คลังสินค้า | JPK | 5 | Digital Thermometer with Probe (โพรบวัดอุณหภูมิ) | 26 | Ante Room 1 |  | [MANUAL_FILE]¦451186 | [3]¦พร้อมใช้งาน | Center JPK
936 |  |  |  | JPK.DT.M.57.A.22 | JPK คลังสินค้า | JPK | 5 | Digital Thermometer with Probe (โพรบวัดอุณหภูมิ) | 26 | Ante Room 2 |  | [MANUAL_FILE]¦451187 | [3]¦พร้อมใช้งาน | Center JPK
937 |  |  |  | JPK.DT.M.57.A.23 | JPK คลังสินค้า | JPK | 5 | Digital Thermometer with Probe (โพรบวัดอุณหภูมิ) | 26 | Ante Room 3 |  | [MANUAL_FILE]¦451188 | [3]¦พร้อมใช้งาน | Center JPK
938 |  |  |  | JPK.DT.M.57.A.24 | JPK คลังสินค้า | JPK | 5 | Digital Thermometer with Probe (โพรบวัดอุณหภูมิ) | 26 | Rawmate รับสดฟรีส |  | [MANUAL_FILE]¦451189 | [3]¦พร้อมใช้งาน | Center JPK
939 |  |  |  | JPK.DT.M.57.A.25 | JPK คลังสินค้า | JPK | 5 | Digital Thermometer with Probe (โพรบวัดอุณหภูมิ) | 26 | Loading 1 คอยล์ 1 |  | [MANUAL_FILE]¦451190 | [3]¦พร้อมใช้งาน | Center JPK
940 |  |  |  | JPK.DT.M.57.A.27 | JPK คลังสินค้า | JPK | 5 | Digital Thermometer with Probe (โพรบวัดอุณหภูมิ) | 26 | Loading 1 คอยล์ 2 |  | [MANUAL_FILE]¦451191 | [3]¦พร้อมใช้งาน | Center JPK
941 |  |  |  | JPK.DT.M.57.A.28 | JPK คลังสินค้า | JPK | 5 | Digital Thermometer with Probe (โพรบวัดอุณหภูมิ) | 26 | Loading 2 คอยล์ 1 |  | [MANUAL_FILE]¦451192 | [3]¦พร้อมใช้งาน | Center JPK
942 |  |  |  | JPK.DT.M.57.A.30 | JPK คลังสินค้า | JPK | 5 | Digital Thermometer with Probe (โพรบวัดอุณหภูมิ) | 26 | Loading 2 คอยล์ 2 |  | [MANUAL_FILE]¦451193 | [3]¦พร้อมใช้งาน | Center JPK
943 |  |  |  | JPK.DT.M.57.A.31 | JPK คลังสินค้า | JPK | 5 | Digital Thermometer with Probe (โพรบวัดอุณหภูมิ) | 26 | Packing Room 1 คอยล์ 1 |  | [MANUAL_FILE]¦451194 | [3]¦พร้อมใช้งาน | Center JPK
944 |  |  |  | JPK.DT.M.57.A.32 | JPK คลังสินค้า | JPK | 5 | Digital Thermometer with Probe (โพรบวัดอุณหภูมิ) | 26 | Packing Room 1 คอยล์ 2 |  | [MANUAL_FILE]¦451195 | [3]¦พร้อมใช้งาน | Center JPK
945 |  |  |  | JPK.DT.M.57.A.33 | JPK คลังสินค้า | JPK | 5 | Digital Thermometer with Probe (โพรบวัดอุณหภูมิ) | 26 | Packing Room 2 คอยล์ 1 |  | [MANUAL_FILE]¦451196 | [3]¦พร้อมใช้งาน | Center JPK
946 |  |  |  | JPK.DT.M.57.A.34 | JPK คลังสินค้า | JPK | 5 | Digital Thermometer with Probe (โพรบวัดอุณหภูมิ) | 26 | Packing Room 2 คอยล์ 2 |  | [MANUAL_FILE]¦451197 | [3]¦พร้อมใช้งาน | Center JPK
947 |  |  |  | JPK.DT.M.57.A.35 | JPK คลังสินค้า | JPK | 5 | Digital Thermometer with Probe (โพรบวัดอุณหภูมิ) | 26 | Packing Room 3 คอยล์ 1 |  | [MANUAL_FILE]¦451198 | [3]¦พร้อมใช้งาน | Center JPK
948 |  |  |  | JPK.DT.M.57.A.36 | JPK คลังสินค้า | JPK | 5 | Digital Thermometer with Probe (โพรบวัดอุณหภูมิ) | 26 | Packing Room 3 คอยล์ 2 |  | [MANUAL_FILE]¦451199 | [3]¦พร้อมใช้งาน | Center JPK
949 |  |  |  | JPK.DT.M.57.A.37 | JPK คลังสินค้า | JPK | 5 | Digital Thermometer with Probe (โพรบวัดอุณหภูมิ) | 26 | Packing Room 4 คอยล์ 1 |  | [MANUAL_FILE]¦451200 | [3]¦พร้อมใช้งาน | Center JPK
950 |  |  |  | JPK.DT.M.57.A.38 | JPK คลังสินค้า | JPK | 5 | Digital Thermometer with Probe (โพรบวัดอุณหภูมิ) | 26 | Packing Room 4 คอยล์ 2 |  | [MANUAL_FILE]¦451201 | [3]¦พร้อมใช้งาน | Center JPK
951 |  |  |  | JPK.BL.M.57.A.01 | JPK คลังสินค้า | JPK | 5 | Machine Balance | 49 | ตาชั่งรถบรรทุก 80 ตัน |  | [MANUAL_FILE]¦451202 | [3]¦พร้อมใช้งาน | Center JPK
952 |  |  |  | JPK.BL.M.57.A.04 | JPK คลังสินค้า | JPK | 5 | Machine Balance | 49 | ตาชั่ง 100 kg |  | [MANUAL_FILE]¦451203 | [3]¦พร้อมใช้งาน | Center JPK
953 |  |  |  | JPK.DT.60.A.02 | JPK คลังสินค้า | JPK | 5 | Digital Thermometer (เทอร์โมมิเตอร์แบบดิจิตอล) | 25 | เทอร์โมมิเตอร์ |  | [MANUAL_FILE]¦451204 | [3]¦พร้อมใช้งาน | Center JPK
954 |  |  |  | JPK.DT.60.A.03 | JPK MACHINE ROOM 01 | JPK | 5 | Digital Thermometer (เทอร์โมมิเตอร์แบบดิจิตอล) | 25 | เทอร์โมมิเตอร์ |  | [MANUAL_FILE]¦451205 | [3]¦พร้อมใช้งาน | Center JPK
955 |  |  |  | JPK.DT.60.A.04 | JPK MACHINE ROOM 01 | JPK | 5 | Digital Thermometer (เทอร์โมมิเตอร์แบบดิจิตอล) | 25 | เทอร์โมมิเตอร์ |  | [MANUAL_FILE]¦451206 | [3]¦พร้อมใช้งาน | Uthai a
956 |  |  |  | JPK.DT.60.A.05 | JPK MACHINE ROOM 01 | JPK | 5 | Digital Thermometer (เทอร์โมมิเตอร์แบบดิจิตอล) | 25 | เทอร์โมมิเตอร์ |  | [MANUAL_FILE]¦451207 | [3]¦พร้อมใช้งาน | Uthai a
957 |  |  |  | JPK.IT.60.A.01 | JPK คลังสินค้า | JPK | 5 | Infrared Thermometer (เครื่องวัดอุณหภูมิอินฟาเรด) | 42 | อินฟาเรด เทอร์โมมิเตอร์ |  | [MANUAL_FILE]¦451208 | [3]¦พร้อมใช้งาน | Center JPK
958 |  |  |  | JPK.IT.60.A.04 | JPK MACHINE ROOM 01 | JPK | 5 | Infrared Thermometer (เครื่องวัดอุณหภูมิอินฟาเรด) | 42 | อินฟาเรด เทอร์โมมิเตอร์ |  | [MANUAL_FILE]¦451209 | [3]¦พร้อมใช้งาน | Center JPK
959 |  |  |  | JPK.IT.60.A.05 | JPK คลังสินค้า | JPK | 5 | Infrared Thermometer (เครื่องวัดอุณหภูมิอินฟาเรด) | 42 | อินฟาเรด เทอร์โมมิเตอร์ |  | [MANUAL_FILE]¦451210 | [3]¦พร้อมใช้งาน | Uthai a
960 |  |  |  | JPK.SW.59.A.02 | JPK MACHINE ROOM 01 | JPK | 5 | Standard Weight (ตุ้มน้ำหนักมาตรฐาน) | 68 | ลูกตุ้ม 10 Kg. |  | [MANUAL_FILE]¦451211 | [3]¦พร้อมใช้งาน | Center JPK
961 |  |  |  | JPK.SW.59.A.03 | JPK MACHINE ROOM 01 | JPK | 5 | Standard Weight (ตุ้มน้ำหนักมาตรฐาน) | 68 | ลูกตุ้ม 10 Kg. |  | [MANUAL_FILE]¦451212 | [3]¦พร้อมใช้งาน | Center JPK
962 |  |  |  | JPK.SW.59.A.04 | JPK MACHINE ROOM 01 | JPK | 5 | Standard Weight (ตุ้มน้ำหนักมาตรฐาน) | 68 | ลูกตุ้ม 10 Kg. |  | [MANUAL_FILE]¦451213 | [3]¦พร้อมใช้งาน | Center JPK
963 |  |  |  | JPK.PG.59.A.01 | JPK MACHINE ROOM 01 | JPK | 5 | Gas Detector (เครื่องวัดแก็ส) | 39 | เครื่องตรวจวัดแอมโมเนียแบบพกพา |  | [MANUAL_FILE]¦451214 | [3]¦พร้อมใช้งาน | Uthai a
964 |  |  |  | JPK.NH.57.A.01 | JPK MACHINE ROOM 01 | JPK | 5 | Gas Detector (เครื่องวัดแก็ส) | 39 | เครื่องตรวจวัดแอมโมเนีย |  | [MANUAL_FILE]¦451215 | [3]¦พร้อมใช้งาน | Center JPK
965 |  |  |  | JPK.NH.57.A.02 | JPK MACHINE ROOM 01 | JPK | 5 | Gas Detector (เครื่องวัดแก็ส) | 39 | เครื่องตรวจวัดแอมโมเนีย |  | [MANUAL_FILE]¦451216 | [3]¦พร้อมใช้งาน | Center JPK
966 |  |  |  | JPK.NH.57.A.03 | JPK MACHINE ROOM 01 | JPK | 5 | Gas Detector (เครื่องวัดแก็ส) | 39 | เครื่องตรวจวัดแอมโมเนีย |  | [MANUAL_FILE]¦451217 | [3]¦พร้อมใช้งาน | Center JPK
967 |  |  |  | JPK.NH.57.A.04 | JPK MACHINE ROOM 01 | JPK | 5 | Gas Detector (เครื่องวัดแก็ส) | 39 | เครื่องตรวจวัดแอมโมเนีย |  | [MANUAL_FILE]¦451218 | [3]¦พร้อมใช้งาน | Center JPK
968 |  |  |  | JPK.DT.M.60.A.BF1 | JPK คลังสินค้า | JPK | 5 | Digital Thermometer with Probe (โพรบวัดอุณหภูมิ) | 26 | Blast Freezer 1 |  | [MANUAL_FILE]¦451219 | [3]¦พร้อมใช้งาน | Center JPK
969 |  |  |  | JPK.DT.M.60.A.BF2 | JPK คลังสินค้า | JPK | 5 | Digital Thermometer with Probe (โพรบวัดอุณหภูมิ) | 26 | Blast Freezer 2 |  | [MANUAL_FILE]¦451220 | [3]¦พร้อมใช้งาน | Center JPK
970 |  |  |  | JPK.DT.M.60.A.BF3 | JPK คลังสินค้า | JPK | 5 | Digital Thermometer with Probe (โพรบวัดอุณหภูมิ) | 26 | Blast Freezer 3 |  | [MANUAL_FILE]¦451221 | [3]¦พร้อมใช้งาน | Center JPK
971 |  |  |  | JPK.M.62.A.P01 | JPK คลังสินค้า | JPK | 5 | Digital Thermometer with Probe (โพรบวัดอุณหภูมิ) | 26 | ห้องแพ็คกิ้งฟรีส |  | [MANUAL_FILE]¦451222 | [3]¦พร้อมใช้งาน | JPK16 Pacific180
972 |  |  |  | JPK.BL.M.60.A.5 | JPK คลังสินค้า | JPK | 5 | Machine Balance | 49 | ตาชั่ั่ง 100 Kg. |  | [MANUAL_FILE]¦451223 | [3]¦พร้อมใช้งาน | Uthai a
973 |  |  |  | JPK.DT.62.A.06 | JPK MACHINE ROOM 01 | JPK | 5 | Digital Thermometer (เทอร์โมมิเตอร์แบบดิจิตอล) | 25 | เทอร์โมมิเตอร์(มาสเตอร์) |  | [MANUAL_FILE]¦451224 | [3]¦พร้อมใช้งาน | Center JPK
974 |  |  |  | JPK.IT.62.A.06 | JPK คลังสินค้า | JPK | 5 | Infrared Thermometer (เครื่องวัดอุณหภูมิอินฟาเรด) | 42 | อินฟาเรด เทอร์โมมิเตอร์ |  | [MANUAL_FILE]¦451225 | [3]¦พร้อมใช้งาน | Center JPK
975 |  |  |  | JPK.IT.62.A.07 | JPK คลังสินค้า | JPK | 5 | Infrared Thermometer (เครื่องวัดอุณหภูมิอินฟาเรด) | 42 | อินฟาเรด เทอร์โมมิเตอร์ |  | [MANUAL_FILE]¦451226 | [3]¦พร้อมใช้งาน | Center JPK
976 |  |  |  | JPK.IT.62.A.08 | JPK คลังสินค้า | JPK | 5 | Infrared Thermometer (เครื่องวัดอุณหภูมิอินฟาเรด) | 42 | อินฟาเรด เทอร์โมมิเตอร์ |  | [MANUAL_FILE]¦451227 | [3]¦พร้อมใช้งาน | Center JPK
977 |  |  |  | JPK.DT.M.61.B2.201.1 | JPK คลังสินค้า | JPK | 5 | Digital Thermometer with Probe (โพรบวัดอุณหภูมิ) | 26 | Sytem E คอยล์ 1 |  | [MANUAL_FILE]¦451228 | [3]¦พร้อมใช้งาน | Center JPK
978 |  |  |  | JPK.DT.M.61.B2.201.2 | JPK คลังสินค้า | JPK | 5 | Digital Thermometer with Probe (โพรบวัดอุณหภูมิ) | 26 | Sytem E คอยล์ 2 |  | [MANUAL_FILE]¦451229 | [3]¦พร้อมใช้งาน | Center JPK
979 |  |  |  | JPK.DT.M.61.B2.201.3 | JPK คลังสินค้า | JPK | 5 | Digital Thermometer with Probe (โพรบวัดอุณหภูมิ) | 26 | Sytem E คอยล์ 3 |  | [MANUAL_FILE]¦451230 | [3]¦พร้อมใช้งาน | Center JPK
980 |  |  |  | JPK.DT.M.61.B2.202.1 | JPK คลังสินค้า | JPK | 5 | Digital Thermometer with Probe (โพรบวัดอุณหภูมิ) | 26 | Sytem E คอยล์ 4 |  | [MANUAL_FILE]¦451231 | [3]¦พร้อมใช้งาน | Center JPK
981 |  |  |  | JPK.DT.M.61.B2.202.2 | JPK คลังสินค้า | JPK | 5 | Digital Thermometer with Probe (โพรบวัดอุณหภูมิ) | 26 | Sytem E คอยล์ 5 |  | [MANUAL_FILE]¦451232 | [3]¦พร้อมใช้งาน | Center JPK
982 |  |  |  | JPK.DT.M.61.B2.202.3 | JPK คลังสินค้า | JPK | 5 | Digital Thermometer with Probe (โพรบวัดอุณหภูมิ) | 26 | Sytem E คอยล์ 6 |  | [MANUAL_FILE]¦451233 | [3]¦พร้อมใช้งาน | Center JPK
983 |  |  |  | JPK.DT.M.62.B1.1 | JPK คลังสินค้า | JPK | 5 | Digital Thermometer with Probe (โพรบวัดอุณหภูมิ) | 26 | Sytem C AHU 1 |  | [MANUAL_FILE]¦451234 | [3]¦พร้อมใช้งาน | Center JPK
984 |  |  |  | JPK.DT.M.62.B1.2 | JPK คลังสินค้า | JPK | 5 | Digital Thermometer with Probe (โพรบวัดอุณหภูมิ) | 26 | Sytem C AHU 2 |  | [MANUAL_FILE]¦451235 | [3]¦พร้อมใช้งาน | Center JPK
985 |  |  |  | JPK.DT.M.62.B1.3 | JPK คลังสินค้า | JPK | 5 | Digital Thermometer with Probe (โพรบวัดอุณหภูมิ) | 26 | Sytem B AHU 3 |  | [MANUAL_FILE]¦451236 | [3]¦พร้อมใช้งาน | Center JPK
986 |  |  |  | JPK.DT.M.62.B1.4 | JPK คลังสินค้า | JPK | 5 | Digital Thermometer with Probe (โพรบวัดอุณหภูมิ) | 26 | Sytem B AHU 4 |  | [MANUAL_FILE]¦451237 | [3]¦พร้อมใช้งาน | Center JPK
987 |  |  |  | JPK.DT.M.62.B1.5 | JPK คลังสินค้า | JPK | 5 | Digital Thermometer with Probe (โพรบวัดอุณหภูมิ) | 26 | Sytem A AHU 5 |  | [MANUAL_FILE]¦451238 | [3]¦พร้อมใช้งาน | Center JPK
988 |  |  |  | JPK.DT.M.62.B1.6 | JPK คลังสินค้า | JPK | 5 | Digital Thermometer with Probe (โพรบวัดอุณหภูมิ) | 26 | Sytem A AHU 6 |  | [MANUAL_FILE]¦451239 | [3]¦พร้อมใช้งาน | Center JPK
989 |  |  |  | JPK.DT.M.62.B1.7 | JPK คลังสินค้า | JPK | 5 | Digital Thermometer with Probe (โพรบวัดอุณหภูมิ) | 26 | Sytem A AHU 7 |  | [MANUAL_FILE]¦451240 | [3]¦พร้อมใช้งาน | Center JPK
990 |  |  |  | JPK.DT.M.62.B1.8 | JPK คลังสินค้า | JPK | 5 | Digital Thermometer with Probe (โพรบวัดอุณหภูมิ) | 26 | Walkway system A AHU 8 |  | [MANUAL_FILE]¦451241 | [3]¦พร้อมใช้งาน | Center JPK
991 |  |  |  | JPK.DT.M.62.B1.9 | JPK คลังสินค้า | JPK | 5 | Digital Thermometer with Probe (โพรบวัดอุณหภูมิ) | 26 | Walkway system A AHU 9 |  | [MANUAL_FILE]¦451242 | [3]¦พร้อมใช้งาน | Center JPK
992 |  |  |  | JPK.DT.M.62.B1.10 | JPK คลังสินค้า | JPK | 5 | Digital Thermometer with Probe (โพรบวัดอุณหภูมิ) | 26 | Ante 1 AHU 10 |  | [MANUAL_FILE]¦451243 | [3]¦พร้อมใช้งาน | Center JPK
993 |  |  |  | JPK.DT.M.62.B1.11 | JPK คลังสินค้า | JPK | 5 | Digital Thermometer with Probe (โพรบวัดอุณหภูมิ) | 26 | Ante 1 AHU 11 |  | [MANUAL_FILE]¦451244 | [3]¦พร้อมใช้งาน | Center JPK
994 |  |  |  | JPK.DT.M.62.B1.12 | JPK คลังสินค้า | JPK | 5 | Digital Thermometer with Probe (โพรบวัดอุณหภูมิ) | 26 | Ante 1 AHU 12 |  | [MANUAL_FILE]¦451245 | [3]¦พร้อมใช้งาน | Center JPK
995 |  |  |  | JPK.DT.62.B1.SA | JPK คลังสินค้า | JPK | 5 | Thermo-Hygrometer (เครื่องวัดอุณหภูมิและความชื้น) | 71 | Sytem A |  | [MANUAL_FILE]¦451246 | [3]¦พร้อมใช้งาน | Center JPK
996 |  |  |  | JPK.DT.62.B1.SB | JPK คลังสินค้า | JPK | 5 | Thermo-Hygrometer (เครื่องวัดอุณหภูมิและความชื้น) | 71 | Sytem B |  | [MANUAL_FILE]¦451247 | [3]¦พร้อมใช้งาน | Center JPK
997 |  |  |  | JPK.DT.62.B1.SC | JPK คลังสินค้า | JPK | 5 | Thermo-Hygrometer (เครื่องวัดอุณหภูมิและความชื้น) | 71 | Sytem C |  | [MANUAL_FILE]¦451248 | [3]¦พร้อมใช้งาน | Center JPK
998 |  |  |  | JPK.DT.62.B1.SE | JPK คลังสินค้า | JPK | 5 | Thermo-Hygrometer (เครื่องวัดอุณหภูมิและความชื้น) | 71 | Sytem E |  | [MANUAL_FILE]¦451249 | [3]¦พร้อมใช้งาน | Center JPK
999 |  |  |  | JPK.DT.62.B1.AT1 | JPK คลังสินค้า | JPK | 5 | Thermo-Hygrometer (เครื่องวัดอุณหภูมิและความชื้น) | 71 | Ante 1 |  | [MANUAL_FILE]¦451250 | [3]¦พร้อมใช้งาน | Center JPK
1000 |  |  |  | JPK.DT.62.B1.AT2 | JPK คลังสินค้า | JPK | 5 | Thermo-Hygrometer (เครื่องวัดอุณหภูมิและความชื้น) | 71 | Ante 2 |  | [MANUAL_FILE]¦451251 | [3]¦พร้อมใช้งาน | Center JPK
1001 |  |  |  | JPK.DT.62.B2.AT3 | JPK คลังสินค้า | JPK | 5 | Thermo-Hygrometer (เครื่องวัดอุณหภูมิและความชื้น) | 71 | Ante 3 |  | [MANUAL_FILE]¦451252 | [3]¦พร้อมใช้งาน | Center JPK
1002 |  |  |  | JPK.DT.M.61.B.203.1 | JPK คลังสินค้า | JPK | 5 | Digital Thermometer with Probe (โพรบวัดอุณหภูมิ) | 26 | ห้อง B203 คอยล์ 1 |  | [MANUAL_FILE]¦451253 | [3]¦พร้อมใช้งาน | Center JPK
1003 |  |  |  | JPK.DT.M.61.B.203.2 | JPK คลังสินค้า | JPK | 5 | Digital Thermometer with Probe (โพรบวัดอุณหภูมิ) | 26 | ห้อง B203 คอยล์ 2 |  | [MANUAL_FILE]¦451254 | [3]¦พร้อมใช้งาน | Center JPK
1004 |  |  |  | JPK.DT.M.61.B.204.1 | JPK คลังสินค้า | JPK | 5 | Digital Thermometer with Probe (โพรบวัดอุณหภูมิ) | 26 | ห้อง B204 คอยล์ 1 |  | [MANUAL_FILE]¦451255 | [3]¦พร้อมใช้งาน | Center JPK
1005 |  |  |  | JPK.DT.M.61.B.204.2 | JPK คลังสินค้า | JPK | 5 | Digital Thermometer with Probe (โพรบวัดอุณหภูมิ) | 26 | ห้อง B204 คอยล์ 2 |  | [MANUAL_FILE]¦451256 | [3]¦พร้อมใช้งาน | Center JPK
1006 |  |  |  | JPK.DT.M.61.B.205.1 | JPK คลังสินค้า | JPK | 5 | Digital Thermometer with Probe (โพรบวัดอุณหภูมิ) | 26 | ห้อง B205 คอยล์ 1 |  | [MANUAL_FILE]¦451257 | [3]¦พร้อมใช้งาน | Center JPK
1007 |  |  |  | JPK.DT.M.61.B.205.2 | JPK คลังสินค้า | JPK | 5 | Digital Thermometer with Probe (โพรบวัดอุณหภูมิ) | 26 | ห้อง B205 คอยล์ 2 |  | [MANUAL_FILE]¦451258 | [3]¦พร้อมใช้งาน | Center JPK
1008 |  |  |  | JPK.DT.M.61.B.206.1 | JPK คลังสินค้า | JPK | 5 | Digital Thermometer with Probe (โพรบวัดอุณหภูมิ) | 26 | ห้อง B206 คอยล์ 1 |  | [MANUAL_FILE]¦451259 | [3]¦พร้อมใช้งาน | Center JPK
1009 |  |  |  | JPK.DT.M.61.B.206.2 | JPK คลังสินค้า | JPK | 5 | Digital Thermometer with Probe (โพรบวัดอุณหภูมิ) | 26 | ห้อง B206 คอยล์ 2 |  | [MANUAL_FILE]¦451260 | [3]¦พร้อมใช้งาน | Center JPK
1010 |  |  |  | JPK.DT.M.61.B.207.1 | JPK คลังสินค้า | JPK | 5 | Digital Thermometer with Probe (โพรบวัดอุณหภูมิ) | 26 | ห้อง B207 คอยล์ 1 |  | [MANUAL_FILE]¦451261 | [3]¦พร้อมใช้งาน | Center JPK
1011 |  |  |  | JPK.DT.M.61.B.207.2 | JPK คลังสินค้า | JPK | 5 | Digital Thermometer with Probe (โพรบวัดอุณหภูมิ) | 26 | ห้อง B207 คอยล์ 2 |  | [MANUAL_FILE]¦451262 | [3]¦พร้อมใช้งาน | Center JPK
1012 |  |  |  | JPK.DT.M.61.B.L01 | JPK คลังสินค้า | JPK | 5 | Digital Thermometer with Probe (โพรบวัดอุณหภูมิ) | 26 | Loading 1 อาคาร B2 |  | [MANUAL_FILE]¦451263 | [3]¦พร้อมใช้งาน | Center JPK
1013 |  |  |  | JPK.DT.M.61.B.L02.1 | JPK คลังสินค้า | JPK | 5 | Digital Thermometer with Probe (โพรบวัดอุณหภูมิ) | 26 | Loading 2 คอยล์ 1 อาคาร B2 |  | [MANUAL_FILE]¦451264 | [3]¦พร้อมใช้งาน | Center JPK
1014 |  |  |  | JPK.DT.M.61.B.L02.2 | JPK คลังสินค้า | JPK | 5 | Digital Thermometer with Probe (โพรบวัดอุณหภูมิ) | 26 | Loading 2 คอยล์ 1 อาคาร B3 |  | [MANUAL_FILE]¦451265 | [3]¦พร้อมใช้งาน | Center JPK
1015 |  |  |  | JPK.DT.M.61.B.L03 | JPK คลังสินค้า | JPK | 5 | Digital Thermometer with Probe (โพรบวัดอุณหภูมิ) | 26 | Loading 3 อาคาร B2 |  | [MANUAL_FILE]¦451266 | [3]¦พร้อมใช้งาน | Center JPK
1016 |  |  |  | JPK.DT.61.B2.203 | JPK คลังสินค้า | JPK | 5 | Thermo-Hygrometer (เครื่องวัดอุณหภูมิและความชื้น) | 71 | ห้อง B203 |  | [MANUAL_FILE]¦451267 | [3]¦พร้อมใช้งาน | Center JPK
1017 |  |  |  | JPK.DT.61.B2.204 | JPK คลังสินค้า | JPK | 5 | Thermo-Hygrometer (เครื่องวัดอุณหภูมิและความชื้น) | 71 | ห้อง B204 |  | [MANUAL_FILE]¦451268 | [3]¦พร้อมใช้งาน | Center JPK
1018 |  |  |  | JPK.DT.61.B2.205 | JPK คลังสินค้า | JPK | 5 | Thermo-Hygrometer (เครื่องวัดอุณหภูมิและความชื้น) | 71 | ห้อง B205 |  | [MANUAL_FILE]¦451269 | [3]¦พร้อมใช้งาน | Center JPK
1019 |  |  |  | JPK.DT.61.B2.206 | JPK คลังสินค้า | JPK | 5 | Thermo-Hygrometer (เครื่องวัดอุณหภูมิและความชื้น) | 71 | ห้อง B206 |  | [MANUAL_FILE]¦451270 | [3]¦พร้อมใช้งาน | Center JPK
1020 |  |  |  | JPK.DT.61.B2.207 | JPK คลังสินค้า | JPK | 5 | Thermo-Hygrometer (เครื่องวัดอุณหภูมิและความชื้น) | 71 | ห้อง B207 |  | [MANUAL_FILE]¦451271 | [3]¦พร้อมใช้งาน | Center JPK
1021 |  |  |  | JPK.DT.61.B2.L02 | JPK คลังสินค้า | JPK | 5 | Thermo-Hygrometer (เครื่องวัดอุณหภูมิและความชื้น) | 71 | Loading 2 อาคาร B2 |  | [MANUAL_FILE]¦451272 | [3]¦พร้อมใช้งาน | Center JPK
1022 |  |  |  | JPK.DT.61.B2.L03 | JPK คลังสินค้า | JPK | 5 | Thermo-Hygrometer (เครื่องวัดอุณหภูมิและความชื้น) | 71 | Loading 3 อาคาร B2 |  | [MANUAL_FILE]¦451273 | [3]¦พร้อมใช้งาน | Center JPK
1023 |  |  |  | BL.M.60.07.59 | PCS ห้องเก็บเครื่องชั่ง | PCS | 1 | Electronic Balance | 31 | BALANCE MACHINE 7.5 Kg. |  | [MANUAL_FILE]¦451274 | [3]¦พร้อมใช้งาน | Center JPK
1024 |  |  |  | BL.M.60.07.63 | PCS ห้องเก็บเครื่องชั่ง | PCS | 1 | Electronic Balance | 31 | BALANCE MACHINE 7.5 Kg. |  | [MANUAL_FILE]¦451275 | [3]¦พร้อมใช้งาน | Center JPK
1025 |  |  |  | DT.44.01.01 | PCS QA | PCS | 1 | Digital Thermometer with Probe (โพรบวัดอุณหภูมิ) | 26 | DIGITAL THERMOMETER |  | [MANUAL_FILE]¦451276 | [3]¦พร้อมใช้งาน | Pacific144 Pacific144
1026 |  |  |  | DT.44.01.02 | PCS QA | PCS | 1 | Digital Thermometer with Probe (โพรบวัดอุณหภูมิ) | 26 | DIGITAL THERMOMETER |  | [MANUAL_FILE]¦451277 | [3]¦พร้อมใช้งาน | Center JPK
1027 |  |  |  | DT.44.06.03 | PCS QA | PCS | 1 | Digital Thermometer with Probe (โพรบวัดอุณหภูมิ) | 26 | DIGITAL THERMOMETER |  | [MANUAL_FILE]¦451278 | [3]¦พร้อมใช้งาน | Center JPK
1028 |  |  |  | DT.58.04.04 | PCS INVENTORY | PCS | 1 | Digital Thermometer (เทอร์โมมิเตอร์แบบดิจิตอล) | 25 | DIGITAL THERMOMETER |  | [MANUAL_FILE]¦451279 | [3]¦พร้อมใช้งาน | Center JPK
1029 |  |  |  | DT.59.01.05 | PCS INVENTORY | PCS | 1 | Digital Thermometer (เทอร์โมมิเตอร์แบบดิจิตอล) | 25 | DIGITAL THERMOMETER |  | [MANUAL_FILE]¦451280 | [3]¦พร้อมใช้งาน | Center JPK
1030 |  |  |  | DT.52.01.06 | PCS INVENTORY | PCS | 1 | Digital Thermometer (เทอร์โมมิเตอร์แบบดิจิตอล) | 25 | DIGITAL THERMOMETER |  | [MANUAL_FILE]¦451281 | [3]¦พร้อมใช้งาน | Center JPK
1031 |  |  |  | DT.52.01.07 | PCS QA | PCS | 1 | Digital Thermometer with Probe (โพรบวัดอุณหภูมิ) | 26 | DIGITAL THERMOMETER |  | [MANUAL_FILE]¦451282 | [3]¦พร้อมใช้งาน | Center JPK
1032 |  |  |  | DT.58.04.08 | PCS INVENTORY | PCS | 1 | Digital Thermometer (เทอร์โมมิเตอร์แบบดิจิตอล) | 25 | DIGITAL THERMOMETER |  | [MANUAL_FILE]¦451283 | [3]¦พร้อมใช้งาน | Center JPK
1033 |  |  |  | DT.62.08.09 | PCS INVENTORY | PCS | 1 | Digital Thermometer (เทอร์โมมิเตอร์แบบดิจิตอล) | 25 | DIGITAL THERMOMETER |  | [MANUAL_FILE]¦451284 | [3]¦พร้อมใช้งาน | Center JPK
1034 |  |  |  | DT.63.02.10 | PCS INVENTORY | PCS | 1 | Digital Thermometer (เทอร์โมมิเตอร์แบบดิจิตอล) | 25 | DIGITAL THERMOMETER |  | [MANUAL_FILE]¦451285 | [3]¦พร้อมใช้งาน | Center JPK
1035 |  |  |  | DT.60.01.11 | PCS INVENTORY | PCS | 1 | Digital Thermometer (เทอร์โมมิเตอร์แบบดิจิตอล) | 25 | DIGITAL THERMOMETER |  | [MANUAL_FILE]¦451286 | [3]¦พร้อมใช้งาน | Center JPK
1036 |  |  |  | DT.62.01.12 | PCS QA | PCS | 1 | Digital Thermometer with Probe (โพรบวัดอุณหภูมิ) | 26 | DIGITAL THERMOMETER |  | [MANUAL_FILE]¦451287 | [3]¦พร้อมใช้งาน | Center JPK
1037 |  |  |  | DT.57.03.14 | PCS INVENTORY | PCS | 1 | Digital Thermometer (เทอร์โมมิเตอร์แบบดิจิตอล) | 25 | DIGITAL THERMOMETER |  | [MANUAL_FILE]¦451288 | [3]¦พร้อมใช้งาน | Center JPK
1038 |  |  |  | DT.59.07.15 | PCS INVENTORY | PCS | 1 | Digital Thermometer (เทอร์โมมิเตอร์แบบดิจิตอล) | 25 | DIGITAL THERMOMETER |  | [MANUAL_FILE]¦451289 | [3]¦พร้อมใช้งาน | QA Pacific
1039 |  |  |  | DT.56.06.17 | PCS INVENTORY | PCS | 1 | Digital Thermometer (เทอร์โมมิเตอร์แบบดิจิตอล) | 25 | DIGITAL THERMOMETER |  | [MANUAL_FILE]¦451290 | [3]¦พร้อมใช้งาน | Center JPK
1040 |  |  |  | DT.62.00.18 | PCS QA | PCS | 1 | Digital Thermometer with Probe (โพรบวัดอุณหภูมิ) | 26 | DIGITAL THERMOMETER |  | [MANUAL_FILE]¦451291 | [3]¦พร้อมใช้งาน | Center JPK
1041 |  |  |  | DT.63.07.19 | PCS INVENTORY | PCS | 1 | Digital Thermometer (เทอร์โมมิเตอร์แบบดิจิตอล) | 25 | DIGITAL THERMOMETER |  | [MANUAL_FILE]¦451292 | [3]¦พร้อมใช้งาน | QA1 QA1
1042 |  |  |  | DT.63.06.20 | PCS INVENTORY | PCS | 1 | Digital Thermometer (เทอร์โมมิเตอร์แบบดิจิตอล) | 25 | DIGITAL THERMOMETER |  | [MANUAL_FILE]¦451293 | [3]¦พร้อมใช้งาน | Center JPK
1043 |  |  |  | DT.63.01.22 | PCS INVENTORY | PCS | 1 | Digital Thermometer (เทอร์โมมิเตอร์แบบดิจิตอล) | 25 | DIGITAL THERMOMETER |  | [MANUAL_FILE]¦451294 | [3]¦พร้อมใช้งาน | Center JPK
1044 |  |  |  | DT.63.01.24 | PCS INVENTORY | PCS | 1 | Digital Thermometer (เทอร์โมมิเตอร์แบบดิจิตอล) | 25 | DIGITAL THERMOMETER |  | [MANUAL_FILE]¦451295 | [3]¦พร้อมใช้งาน | Center JPK
1045 |  |  |  | DT.63.01.25 | PCS INVENTORY | PCS | 1 | Digital Thermometer (เทอร์โมมิเตอร์แบบดิจิตอล) | 25 | DIGITAL THERMOMETER |  | [MANUAL_FILE]¦451296 | [3]¦พร้อมใช้งาน | Center JPK
1046 |  |  |  | DT.63.01.26 | PCS INVENTORY | PCS | 1 | Digital Thermometer (เทอร์โมมิเตอร์แบบดิจิตอล) | 25 | DIGITAL THERMOMETER |  | [MANUAL_FILE]¦451297 | [3]¦พร้อมใช้งาน | Center JPK
1047 |  |  |  | DT.63.04.27 | PCS INVENTORY | PCS | 1 | Digital Thermometer (เทอร์โมมิเตอร์แบบดิจิตอล) | 25 | DIGITAL THERMOMETER |  | [MANUAL_FILE]¦451298 | [3]¦พร้อมใช้งาน | Center JPK
1048 |  |  |  | DT.63.02.28 | PCS INVENTORY | PCS | 1 | Digital Thermometer (เทอร์โมมิเตอร์แบบดิจิตอล) | 25 | DIGITAL THERMOMETER |  | [MANUAL_FILE]¦451299 | [3]¦พร้อมใช้งาน | Center JPK
1049 |  |  |  | DT.63.03.29 | PCS INVENTORY | PCS | 1 | Digital Thermometer (เทอร์โมมิเตอร์แบบดิจิตอล) | 25 | DIGITAL THERMOMETER |  | [MANUAL_FILE]¦451300 | [3]¦พร้อมใช้งาน | Center JPK
1050 |  |  |  | DT.63.04.30 | PCS INVENTORY | PCS | 1 | Digital Thermometer (เทอร์โมมิเตอร์แบบดิจิตอล) | 25 | DIGITAL THERMOMETER |  | [MANUAL_FILE]¦451301 | [3]¦พร้อมใช้งาน | Center JPK
1051 |  |  |  | DT.63.06.31 | PCS INVENTORY | PCS | 1 | Digital Thermometer (เทอร์โมมิเตอร์แบบดิจิตอล) | 25 | DIGITAL THERMOMETER |  | [MANUAL_FILE]¦451302 | [3]¦พร้อมใช้งาน | Center JPK
1052 |  |  |  | DT.60.01.32 | PCS INVENTORY | PCS | 1 | Digital Thermometer (เทอร์โมมิเตอร์แบบดิจิตอล) | 25 | DIGITAL THERMOMETER |  | [MANUAL_FILE]¦451303 | [3]¦พร้อมใช้งาน | Center JPK
1053 |  |  |  | DT.63.06.33 | PCS INVENTORY | PCS | 1 | Digital Thermometer (เทอร์โมมิเตอร์แบบดิจิตอล) | 25 | DIGITAL THERMOMETER |  | [MANUAL_FILE]¦451304 | [3]¦พร้อมใช้งาน | Center JPK
1054 |  |  |  | DT.63.06.34 | PCS INVENTORY | PCS | 1 | Digital Thermometer (เทอร์โมมิเตอร์แบบดิจิตอล) | 25 | DIGITAL THERMOMETER |  | [MANUAL_FILE]¦451305 | [3]¦พร้อมใช้งาน | Center JPK
1055 |  |  |  | DT.60.06.35 | PCS INVENTORY | PCS | 1 | Digital Thermometer (เทอร์โมมิเตอร์แบบดิจิตอล) | 25 | DIGITAL THERMOMETER |  | [MANUAL_FILE]¦451306 | [3]¦พร้อมใช้งาน | Center JPK
1056 |  |  |  | DT.63.06.37 | PCS QA | PCS | 1 | Digital Thermometer with Probe (โพรบวัดอุณหภูมิ) | 26 | DIGITAL THERMOMETER |  | [MANUAL_FILE]¦451307 | [3]¦พร้อมใช้งาน | Center JPK
1057 |  |  |  | DT.63.06.38 | PCS INVENTORY | PCS | 1 | Digital Thermometer (เทอร์โมมิเตอร์แบบดิจิตอล) | 25 | DIGITAL THERMOMETER |  | [MANUAL_FILE]¦451308 | [3]¦พร้อมใช้งาน | Center JPK
1058 |  |  |  | DT.63.07.39 | PCS INVENTORY | PCS | 1 | Digital Thermometer (เทอร์โมมิเตอร์แบบดิจิตอล) | 25 | DIGITAL THERMOMETER |  | [MANUAL_FILE]¦451309 | [3]¦พร้อมใช้งาน | Center JPK
1059 |  |  |  | DT.63.08.40 | PCS INVENTORY | PCS | 1 | Digital Thermometer (เทอร์โมมิเตอร์แบบดิจิตอล) | 25 | DIGITAL THERMOMETER |  | [MANUAL_FILE]¦451310 | [3]¦พร้อมใช้งาน | Center JPK
1060 |  |  |  | DT.63.08.41 | PCS INVENTORY | PCS | 1 | Digital Thermometer (เทอร์โมมิเตอร์แบบดิจิตอล) | 25 | DIGITAL THERMOMETER |  | [MANUAL_FILE]¦451311 | [3]¦พร้อมใช้งาน | Center JPK
1061 |  |  |  | DT.63.08.42 | PCS INVENTORY | PCS | 1 | Digital Thermometer (เทอร์โมมิเตอร์แบบดิจิตอล) | 25 | DIGITAL THERMOMETER |  | [MANUAL_FILE]¦451312 | [3]¦พร้อมใช้งาน | Center JPK
1062 |  |  |  | DT.63.08.43 | PCS INVENTORY | PCS | 1 | Digital Thermometer (เทอร์โมมิเตอร์แบบดิจิตอล) | 25 | DIGITAL THERMOMETER |  | [MANUAL_FILE]¦451313 | [3]¦พร้อมใช้งาน | Center JPK
1063 |  |  |  | DT.63.08.44 | PCS INVENTORY | PCS | 1 | Digital Thermometer (เทอร์โมมิเตอร์แบบดิจิตอล) | 25 | DIGITAL THERMOMETER |  | [MANUAL_FILE]¦451314 | [3]¦พร้อมใช้งาน | Center JPK
1064 |  |  |  | DT.63.08.45 | PCS INVENTORY | PCS | 1 | Digital Thermometer (เทอร์โมมิเตอร์แบบดิจิตอล) | 25 | DIGITAL THERMOMETER |  | [MANUAL_FILE]¦451315 | [3]¦พร้อมใช้งาน | Center JPK
1065 |  |  |  | DT.M.39.01.01 | PCS CONTROL ROOM 01 | PCS | 1 | Digital Thermometer with Probe (โพรบวัดอุณหภูมิ) | 26 | ห้องเก็บ เบอร์ 1 |  | [MANUAL_FILE]¦451316 | [3]¦พร้อมใช้งาน | Center JPK
1066 |  |  |  | DT.M.39.01.02 | PCS CONTROL ROOM 01 | PCS | 1 | Digital Thermometer with Probe (โพรบวัดอุณหภูมิ) | 26 | ห้องเก็บ เบอร์ 2 |  | [MANUAL_FILE]¦451317 | [3]¦พร้อมใช้งาน | Center JPK
1067 |  |  |  | DT.M.39.01.03 | PCS CONTROL ROOM 01 | PCS | 1 | Digital Thermometer with Probe (โพรบวัดอุณหภูมิ) | 26 | ห้องเก็บ เบอร์ 3 |  | [MANUAL_FILE]¦451318 | [3]¦พร้อมใช้งาน | Center JPK
1068 |  |  |  | DT.M.39.01.04 | PCS CONTROL ROOM 01 | PCS | 1 | Digital Thermometer with Probe (โพรบวัดอุณหภูมิ) | 26 | ห้องเก็บ เบอร์ 4 |  | [MANUAL_FILE]¦451319 | [3]¦พร้อมใช้งาน | Center JPK
1069 |  |  |  | DT.M.61.01.154 | PCS CONTROL ROOM 01 | PCS | 1 | Digital Thermometer with Probe (โพรบวัดอุณหภูมิ) | 26 | ห้องเก็บ เบอร์ 5 คอยด์ 1 |  | [MANUAL_FILE]¦451320 | [3]¦พร้อมใช้งาน | Center JPK
1070 |  |  |  | DT.M.61.01.155 | PCS CONTROL ROOM 01 | PCS | 1 | Digital Thermometer with Probe (โพรบวัดอุณหภูมิ) | 26 | ห้องเก็บ เบอร์ 5 คอยด์ 2 |  | [MANUAL_FILE]¦451321 | [3]¦พร้อมใช้งาน | Center JPK
1071 |  |  |  | DT.M.39.01.05 | PCS CONTROL ROOM 01 | PCS | 1 | Digital Thermometer with Probe (โพรบวัดอุณหภูมิ) | 26 | ห้อง CHILL ROOM อาคาร1 |  | [MANUAL_FILE]¦451322 | [3]¦พร้อมใช้งาน | Center JPK
1072 |  |  |  | DT.M.39.01.06 | PCS CONTROL ROOM 01 | PCS | 1 | Digital Thermometer with Probe (โพรบวัดอุณหภูมิ) | 26 | FREEZE ROOM 01 (ห้องฟรีส 01) |  | [MANUAL_FILE]¦451323 | [3]¦พร้อมใช้งาน | Center JPK
1073 |  |  |  | DT.M.39.01.07 | PCS CONTROL ROOM 01 | PCS | 1 | Digital Thermometer with Probe (โพรบวัดอุณหภูมิ) | 26 | FREEZE ROOM 02 (ห้องฟรีส 02) |  | [MANUAL_FILE]¦451324 | [3]¦พร้อมใช้งาน | Center JPK
1074 |  |  |  | DT.M.39.01.08 | PCS CONTROL ROOM 01 | PCS | 1 | Digital Thermometer with Probe (โพรบวัดอุณหภูมิ) | 26 | FREEZE ROOM 03 (ห้องฟรีส 03) |  | [MANUAL_FILE]¦451325 | [3]¦พร้อมใช้งาน | Center JPK
1075 |  |  |  | DT.M.52.01.61 | PCS CONTROL ROOM 01 | PCS | 1 | Digital Thermometer with Probe (โพรบวัดอุณหภูมิ) | 26 | FREEZE ROOM 04 (ห้องฟรีส 04) |  | [MANUAL_FILE]¦451326 | [3]¦พร้อมใช้งาน | Center JPK
1076 |  |  |  | DT.M.52.01.62 | PCS CONTROL ROOM 01 | PCS | 1 | Digital Thermometer with Probe (โพรบวัดอุณหภูมิ) | 26 | FREEZE ROOM 05 (ห้องฟรีส 05) |  | [MANUAL_FILE]¦451327 | [3]¦พร้อมใช้งาน | Center JPK
1077 |  |  |  | DT.M.57.01.117 | PCS CONTROL ROOM 01 | PCS | 1 | Digital Thermometer with Probe (โพรบวัดอุณหภูมิ) | 26 | FREEZE ROOM 06 (ห้องฟรีส 06) |  | [MANUAL_FILE]¦451328 | [3]¦พร้อมใช้งาน | Center JPK
1078 |  |  |  | DT.M.57.04.115 | PCS CONTROL ROOM 04 | PCS | 1 | Digital Thermometer with Probe (โพรบวัดอุณหภูมิ) | 26 | FREEZE ROOM 07 (ห้องฟรีส 07) |  | [MANUAL_FILE]¦451329 | [3]¦พร้อมใช้งาน | Center JPK
1079 |  |  |  | DT.M.57.04.116 | PCS CONTROL ROOM 05 | PCS | 1 | Digital Thermometer with Probe (โพรบวัดอุณหภูมิ) | 26 | FREEZE ROOM 08 (ห้องฟรีส 08) |  | [MANUAL_FILE]¦451330 | [3]¦พร้อมใช้งาน | Center JPK
1080 |  |  |  | DT.M.59.01.142 | PCS CONTROL ROOM 01 | PCS | 1 | Digital Thermometer with Probe (โพรบวัดอุณหภูมิ) | 26 | Coretemp FREEZE 01(ห้องฟรีส 01) |  | [MANUAL_FILE]¦451331 | [3]¦พร้อมใช้งาน | Center JPK
1081 |  |  |  | DT.M.59.01.143 | PCS CONTROL ROOM 01 | PCS | 1 | Digital Thermometer with Probe (โพรบวัดอุณหภูมิ) | 26 | Coretemp FREEZE 02(ห้องฟรีส 02) |  | [MANUAL_FILE]¦451332 | [3]¦พร้อมใช้งาน | Center JPK
1082 |  |  |  | DT.M.59.01.144 | PCS CONTROL ROOM 01 | PCS | 1 | Digital Thermometer with Probe (โพรบวัดอุณหภูมิ) | 26 | Coretemp FREEZE 03(ห้องฟรีส 03) |  | [MANUAL_FILE]¦451333 | [3]¦พร้อมใช้งาน | Center JPK
1083 |  |  |  | DT.M.59.01.145 | PCS CONTROL ROOM 01 | PCS | 1 | Digital Thermometer with Probe (โพรบวัดอุณหภูมิ) | 26 | Coretemp FREEZE 04(ห้องฟรีส 04) |  | [MANUAL_FILE]¦451334 | [3]¦พร้อมใช้งาน | Center JPK
1084 |  |  |  | DT.M.59.01.146 | PCS CONTROL ROOM 01 | PCS | 1 | Digital Thermometer with Probe (โพรบวัดอุณหภูมิ) | 26 | Coretemp FREEZE 05(ห้องฟรีส 05) |  | [MANUAL_FILE]¦451335 | [3]¦พร้อมใช้งาน | Center JPK
1085 |  |  |  | DT.M.59.01.147 | PCS CONTROL ROOM 01 | PCS | 1 | Digital Thermometer with Probe (โพรบวัดอุณหภูมิ) | 26 | Coretemp FREEZE 06(ห้องฟรีส 06) |  | [MANUAL_FILE]¦451336 | [3]¦พร้อมใช้งาน | Center JPK
1086 |  |  |  | DT.M.59.04.148 | PCS CONTROL ROOM 04 | PCS | 1 | Digital Thermometer with Probe (โพรบวัดอุณหภูมิ) | 26 | Coretemp FREEZE 07(ห้องฟรีส 07) |  | [MANUAL_FILE]¦451337 | [3]¦พร้อมใช้งาน | Center JPK
1087 |  |  |  | DT.M.59.04.149 | PCS CONTROL ROOM 04 | PCS | 1 | Digital Thermometer with Probe (โพรบวัดอุณหภูมิ) | 26 | Coretemp FREEZE 08(ห้องฟรีส 08) |  | [MANUAL_FILE]¦451338 | [3]¦พร้อมใช้งาน | Center JPK
1088 |  |  |  | DT.M.39.01.09 | PCS CONTROL ROOM 01 | PCS | 1 | Digital Thermometer with Probe (โพรบวัดอุณหภูมิ) | 26 | ANTE ROOM 01 (อาคาร 1) |  | [MANUAL_FILE]¦451339 | [3]¦พร้อมใช้งาน | Center JPK
1089 |  |  |  | DT.M.62.01.158 | PCS CONTROL ROOM 01 | PCS | 1 | Digital Thermometer with Probe (โพรบวัดอุณหภูมิ) | 26 | SPIRAL FREEZE (อาคาร 1) |  | [MANUAL_FILE]¦451340 | [3]¦พร้อมใช้งาน | Center JPK
1090 |  |  |  | DT.M.43.02.10 | PCS CONTROL ROOM 02 | PCS | 1 | Digital Thermometer with Probe (โพรบวัดอุณหภูมิ) | 26 | ห้องเก็บ 6 คอยด์ 1 |  | [MANUAL_FILE]¦451341 | [3]¦พร้อมใช้งาน | Center JPK
1091 |  |  |  | DT.M.43.02.11 | PCS CONTROL ROOM 02 | PCS | 1 | Digital Thermometer with Probe (โพรบวัดอุณหภูมิ) | 26 | ห้องเก็บ 6 คอยด์ 2 |  | [MANUAL_FILE]¦451342 | [3]¦พร้อมใช้งาน | Center JPK
1092 |  |  |  | DT.M.43.02.12 | PCS CONTROL ROOM 02 | PCS | 1 | Digital Thermometer with Probe (โพรบวัดอุณหภูมิ) | 26 | ห้องเก็บ 7 คอยด์ 1 |  | [MANUAL_FILE]¦451343 | [3]¦พร้อมใช้งาน | Center JPK
1093 |  |  |  | DT.M.43.02.13 | PCS CONTROL ROOM 02 | PCS | 1 | Digital Thermometer with Probe (โพรบวัดอุณหภูมิ) | 26 | ห้องเก็บ 7 คอยด์ 2 |  | [MANUAL_FILE]¦451344 | [3]¦พร้อมใช้งาน | Center JPK
1094 |  |  |  | DT.M.43.02.14 | PCS CONTROL ROOM 02 | PCS | 1 | Digital Thermometer with Probe (โพรบวัดอุณหภูมิ) | 26 | ห้องเก็บ 7 คอยด์ 3 |  | [MANUAL_FILE]¦451345 | [3]¦พร้อมใช้งาน | Center JPK
1095 |  |  |  | DT.M.43.02.15 | PCS CONTROL ROOM 02 | PCS | 1 | Digital Thermometer with Probe (โพรบวัดอุณหภูมิ) | 26 | ห้องเก็บ 8 คอยด์ 1 |  | [MANUAL_FILE]¦451346 | [3]¦พร้อมใช้งาน | Pacific144 Pacific144
1096 |  |  |  | DT.M.43.02.16 | PCS CONTROL ROOM 02 | PCS | 1 | Digital Thermometer with Probe (โพรบวัดอุณหภูมิ) | 26 | ห้องเก็บ 8 คอยด์ 2 |  | [MANUAL_FILE]¦451347 | [3]¦พร้อมใช้งาน | Center JPK
1097 |  |  |  | DT.M.43.02.17 | PCS CONTROL ROOM 02 | PCS | 1 | Digital Thermometer with Probe (โพรบวัดอุณหภูมิ) | 26 | ห้องเก็บ 8 คอยด์ 3 |  | [MANUAL_FILE]¦451348 | [3]¦พร้อมใช้งาน | Center JPK
1098 |  |  |  | DT.M.60.02.150 | PCS CONTROL ROOM 02 | PCS | 1 | Digital Thermometer with Probe (โพรบวัดอุณหภูมิ) | 26 | ห้องเก็บ 8 คอยด์ 4 |  | [MANUAL_FILE]¦451349 | [3]¦พร้อมใช้งาน | Center JPK
1099 |  |  |  | DT.M.43.02.18 | PCS CONTROL ROOM 02 | PCS | 1 | Digital Thermometer with Probe (โพรบวัดอุณหภูมิ) | 26 | ห้องเก็บ 9 คอยด์ 1 |  | [MANUAL_FILE]¦451350 | [3]¦พร้อมใช้งาน | Center JPK
1100 |  |  |  | DT.M.43.02.19 | PCS CONTROL ROOM 02 | PCS | 1 | Digital Thermometer with Probe (โพรบวัดอุณหภูมิ) | 26 | ห้องเก็บ 9 คอยด์ 2 |  | [MANUAL_FILE]¦451351 | [3]¦พร้อมใช้งาน | Center JPK
1101 |  |  |  | DT.M.43.02.20 | PCS CONTROL ROOM 02 | PCS | 1 | Digital Thermometer with Probe (โพรบวัดอุณหภูมิ) | 26 | ห้องเก็บ 9 คอยด์ 3 |  | [MANUAL_FILE]¦451352 | [3]¦พร้อมใช้งาน | Center JPK
1102 |  |  |  | DT.M.60.02.151 | PCS CONTROL ROOM 02 | PCS | 1 | Digital Thermometer with Probe (โพรบวัดอุณหภูมิ) | 26 | ห้องเก็บ 9 คอยด์ 4 |  | [MANUAL_FILE]¦451353 | [3]¦พร้อมใช้งาน | Center JPK
1103 |  |  |  | DT.M.43.02.21 | PCS CONTROL ROOM 02 | PCS | 1 | Digital Thermometer with Probe (โพรบวัดอุณหภูมิ) | 26 | LOADING (อาคาร 2) |  | [MANUAL_FILE]¦451354 | [3]¦พร้อมใช้งาน | Center JPK
1104 |  |  |  | DT.M.43.02.22 | PCS CONTROL ROOM 02 | PCS | 1 | Digital Thermometer with Probe (โพรบวัดอุณหภูมิ) | 26 | ANTE ROOM 01 (อาคาร 2) |  | [MANUAL_FILE]¦451355 | [3]¦พร้อมใช้งาน | Center JPK
1105 |  |  |  | DT.M.43.02.23 | PCS CONTROL ROOM 02 | PCS | 1 | Digital Thermometer with Probe (โพรบวัดอุณหภูมิ) | 26 | ANTE ROOM 02 (อาคาร 2) |  | [MANUAL_FILE]¦451356 | [3]¦พร้อมใช้งาน | Center JPK
1106 |  |  |  | DT.M.43.02.24 | PCS CONTROL ROOM 02 | PCS | 1 | Digital Thermometer with Probe (โพรบวัดอุณหภูมิ) | 26 | AIR LOCK (อาคาร 2) |  | [MANUAL_FILE]¦451357 | [3]¦พร้อมใช้งาน | Center JPK
1107 |  |  |  | DT.M.44.03.25 | PCS CONTROL ROOM 03 | PCS | 1 | Digital Thermometer with Probe (โพรบวัดอุณหภูมิ) | 26 | ห้องเก็บ 10 คอยด์ 1 |  | [MANUAL_FILE]¦451358 | [3]¦พร้อมใช้งาน | Center JPK
1108 |  |  |  | DT.M.44.03.26 | PCS CONTROL ROOM 03 | PCS | 1 | Digital Thermometer with Probe (โพรบวัดอุณหภูมิ) | 26 | ห้องเก็บ 10 คอยด์ 2 |  | [MANUAL_FILE]¦451359 | [3]¦พร้อมใช้งาน | Center JPK
1109 |  |  |  | DT.M.44.03.27 | PCS CONTROL ROOM 03 | PCS | 1 | Digital Thermometer with Probe (โพรบวัดอุณหภูมิ) | 26 | ห้องเก็บ 10 คอยด์ 3 |  | [MANUAL_FILE]¦451360 | [3]¦พร้อมใช้งาน | Center JPK
1110 |  |  |  | DT.M.44.03.28 | PCS CONTROL ROOM 03 | PCS | 1 | Digital Thermometer with Probe (โพรบวัดอุณหภูมิ) | 26 | ห้องเก็บ 11 คอยด์ 1 |  | [MANUAL_FILE]¦451361 | [3]¦พร้อมใช้งาน | Center JPK
1111 |  |  |  | DT.M.44.03.29 | PCS CONTROL ROOM 03 | PCS | 1 | Digital Thermometer with Probe (โพรบวัดอุณหภูมิ) | 26 | ห้องเก็บ 11 คอยด์ 2 |  | [MANUAL_FILE]¦451362 | [3]¦พร้อมใช้งาน | Center JPK
1112 |  |  |  | DT.M.44.03.30 | PCS CONTROL ROOM 03 | PCS | 1 | Digital Thermometer with Probe (โพรบวัดอุณหภูมิ) | 26 | ห้องเก็บ 12 คอยด์ 1 |  | [MANUAL_FILE]¦451363 | [3]¦พร้อมใช้งาน | Center JPK
1113 |  |  |  | DT.M.44.03.31 | PCS CONTROL ROOM 03 | PCS | 1 | Digital Thermometer with Probe (โพรบวัดอุณหภูมิ) | 26 | ห้องเก็บ 12 คอยด์ 2 |  | [MANUAL_FILE]¦451364 | [3]¦พร้อมใช้งาน | Center JPK
1114 |  |  |  | DT.M.44.03.32 | PCS CONTROL ROOM 03 | PCS | 1 | Digital Thermometer with Probe (โพรบวัดอุณหภูมิ) | 26 | ห้องเก็บ 13 คอยด์ 1 |  | [MANUAL_FILE]¦451365 | [3]¦พร้อมใช้งาน | Center JPK
1115 |  |  |  | DT.M.44.03.33 | PCS CONTROL ROOM 03 | PCS | 1 | Digital Thermometer with Probe (โพรบวัดอุณหภูมิ) | 26 | ห้องเก็บ 13 คอยด์ 2 |  | [MANUAL_FILE]¦451366 | [3]¦พร้อมใช้งาน | Center JPK
1116 |  |  |  | DT.M.44.03.34 | PCS CONTROL ROOM 03 | PCS | 1 | Digital Thermometer with Probe (โพรบวัดอุณหภูมิ) | 26 | ANTE ROOM 01 (อาคาร 3) |  | [MANUAL_FILE]¦451367 | [3]¦พร้อมใช้งาน | หัวหน้าช่างเครื่อง PCS
1117 |  |  |  | DT.M.44.03.35 | PCS CONTROL ROOM 03 | PCS | 1 | Digital Thermometer with Probe (โพรบวัดอุณหภูมิ) | 26 | ANTE ROOM 02 (อาคาร 3) |  | [MANUAL_FILE]¦451368 | [3]¦พร้อมใช้งาน | Center JPK
1118 |  |  |  | DT.M.44.03.36 | PCS CONTROL ROOM 03 | PCS | 1 | Digital Thermometer with Probe (โพรบวัดอุณหภูมิ) | 26 | ANTE ROOM 03 (อาคาร 3) |  | [MANUAL_FILE]¦451369 | [3]¦พร้อมใช้งาน | Center JPK
1119 |  |  |  | DT.M.53.03.70 | PCS CONTROL ROOM 03 | PCS | 1 | Digital Thermometer with Probe (โพรบวัดอุณหภูมิ) | 26 | LOADING 01 (อาคาร 3) |  | [MANUAL_FILE]¦451370 | [3]¦พร้อมใช้งาน | Center JPK
1120 |  |  |  | DT.M.47.04.37 | PCS CONTROL ROOM 04 | PCS | 1 | Digital Thermometer with Probe (โพรบวัดอุณหภูมิ) | 26 | ห้องเก็บ 14 คอยด์ 1 |  | [MANUAL_FILE]¦451371 | [3]¦พร้อมใช้งาน | Center JPK
1121 |  |  |  | DT.M.47.04.38 | PCS CONTROL ROOM 04 | PCS | 1 | Digital Thermometer with Probe (โพรบวัดอุณหภูมิ) | 26 | ห้องเก็บ 14 คอยด์ 2 |  | [MANUAL_FILE]¦451372 | [3]¦พร้อมใช้งาน | Center JPK
1122 |  |  |  | DT.M.47.04.39 | PCS CONTROL ROOM 04 | PCS | 1 | Digital Thermometer with Probe (โพรบวัดอุณหภูมิ) | 26 | ห้องเก็บ 14 คอยด์ 3 |  | [MANUAL_FILE]¦451373 | [3]¦พร้อมใช้งาน | Center JPK
1123 |  |  |  | DT.M.47.04.40 | PCS CONTROL ROOM 04 | PCS | 1 | Digital Thermometer with Probe (โพรบวัดอุณหภูมิ) | 26 | ห้องเก็บ 15 คอยด์ 1 |  | [MANUAL_FILE]¦451374 | [3]¦พร้อมใช้งาน | Center JPK
1124 |  |  |  | DT.M.47.04.41 | PCS CONTROL ROOM 04 | PCS | 1 | Digital Thermometer with Probe (โพรบวัดอุณหภูมิ) | 26 | ห้องเก็บ 15 คอยด์ 2 |  | [MANUAL_FILE]¦451375 | [3]¦พร้อมใช้งาน | Center JPK
1125 |  |  |  | DT.M.47.04.42 | PCS CONTROL ROOM 04 | PCS | 1 | Digital Thermometer with Probe (โพรบวัดอุณหภูมิ) | 26 | ห้องเก็บ 16 คอยด์ 1 |  | [MANUAL_FILE]¦451376 | [3]¦พร้อมใช้งาน | Center JPK
1126 |  |  |  | DT.M.47.04.43 | PCS CONTROL ROOM 04 | PCS | 1 | Digital Thermometer with Probe (โพรบวัดอุณหภูมิ) | 26 | ห้องเก็บ 16 คอยด์ 2 |  | [MANUAL_FILE]¦451377 | [3]¦พร้อมใช้งาน | Center JPK
1127 |  |  |  | DT.M.47.04.44 | PCS CONTROL ROOM 04 | PCS | 1 | Digital Thermometer with Probe (โพรบวัดอุณหภูมิ) | 26 | ห้องเก็บ 17 คอยด์ 1 |  | [MANUAL_FILE]¦451378 | [3]¦พร้อมใช้งาน | Center JPK
1128 |  |  |  | DT.M.47.04.45 | PCS CONTROL ROOM 04 | PCS | 1 | Digital Thermometer with Probe (โพรบวัดอุณหภูมิ) | 26 | ห้องเก็บ 17 คอยด์ 2 |  | [MANUAL_FILE]¦451379 | [3]¦พร้อมใช้งาน | Center JPK
1129 |  |  |  | DT.M.47.04.46 | PCS CONTROL ROOM 04 | PCS | 1 | Digital Thermometer with Probe (โพรบวัดอุณหภูมิ) | 26 | ห้องเก็บ 18 คอยด์ 1 |  | [MANUAL_FILE]¦451380 | [3]¦พร้อมใช้งาน | Center JPK
1130 |  |  |  | DT.M.47.04.47 | PCS CONTROL ROOM 04 | PCS | 1 | Digital Thermometer with Probe (โพรบวัดอุณหภูมิ) | 26 | ห้องเก็บ 18 คอยด์ 2 |  | [MANUAL_FILE]¦451381 | [3]¦พร้อมใช้งาน | Center JPK
1131 |  |  |  | DT.M.47.04.48 | PCS CONTROL ROOM 04 | PCS | 1 | Digital Thermometer with Probe (โพรบวัดอุณหภูมิ) | 26 | ห้องเก็บ 19 คอยด์ 1 |  | [MANUAL_FILE]¦451382 | [3]¦พร้อมใช้งาน | Center JPK
1132 |  |  |  | DT.M.47.04.49 | PCS CONTROL ROOM 04 | PCS | 1 | Digital Thermometer with Probe (โพรบวัดอุณหภูมิ) | 26 | ห้องเก็บ 19 คอยด์ 2 |  | [MANUAL_FILE]¦451383 | [3]¦พร้อมใช้งาน | Center JPK
1133 |  |  |  | DT.M.47.04.50 | PCS CONTROL ROOM 04 | PCS | 1 | Digital Thermometer with Probe (โพรบวัดอุณหภูมิ) | 26 | ห้องเก็บ 20 คอยด์ 1 |  | [MANUAL_FILE]¦451384 | [3]¦พร้อมใช้งาน | Center JPK
1134 |  |  |  | DT.M.47.04.51 | PCS CONTROL ROOM 04 | PCS | 1 | Digital Thermometer with Probe (โพรบวัดอุณหภูมิ) | 26 | ห้องเก็บ 20 คอยด์ 2 |  | [MANUAL_FILE]¦451385 | [3]¦พร้อมใช้งาน | Center JPK
1135 |  |  |  | DT.M.47.04.52 | PCS CONTROL ROOM 04 | PCS | 1 | Digital Thermometer with Probe (โพรบวัดอุณหภูมิ) | 26 | ห้องเก็บ 21 คอยด์ 1 |  | [MANUAL_FILE]¦451386 | [3]¦พร้อมใช้งาน | Center JPK
1136 |  |  |  | DT.M.47.04.53 | PCS CONTROL ROOM 04 | PCS | 1 | Digital Thermometer with Probe (โพรบวัดอุณหภูมิ) | 26 | ห้องเก็บ 21 คอยด์ 2 |  | [MANUAL_FILE]¦451387 | [3]¦พร้อมใช้งาน | Center JPK
1137 |  |  |  | DT.M.47.04.54 | PCS CONTROL ROOM 04 | PCS | 1 | Digital Thermometer with Probe (โพรบวัดอุณหภูมิ) | 26 | ห้องเก็บ 22 คอยด์ 1 |  | [MANUAL_FILE]¦451388 | [3]¦พร้อมใช้งาน | Center JPK
1138 |  |  |  | DT.M.47.04.55 | PCS CONTROL ROOM 04 | PCS | 1 | Digital Thermometer with Probe (โพรบวัดอุณหภูมิ) | 26 | ห้องเก็บ 22 คอยด์ 2 |  | [MANUAL_FILE]¦451389 | [3]¦พร้อมใช้งาน | Center JPK
1139 |  |  |  | DT.M.47.04.56 | PCS CONTROL ROOM 04 | PCS | 1 | Digital Thermometer with Probe (โพรบวัดอุณหภูมิ) | 26 | ห้อง P4 |  | [MANUAL_FILE]¦451390 | [3]¦พร้อมใช้งาน | Center JPK
1140 |  |  |  | DT.M.47.04.57 | PCS CONTROL ROOM 04 | PCS | 1 | Digital Thermometer with Probe (โพรบวัดอุณหภูมิ) | 26 | ANTE ROOM 01 (อาคาร 4) |  | [MANUAL_FILE]¦451391 | [3]¦พร้อมใช้งาน | Center JPK
1141 |  |  |  | DT.M.47.04.58 | PCS CONTROL ROOM 04 | PCS | 1 | Digital Thermometer with Probe (โพรบวัดอุณหภูมิ) | 26 | ANTE ROOM 02 (อาคาร 4) |  | [MANUAL_FILE]¦451392 | [3]¦พร้อมใช้งาน | Center JPK
1142 |  |  |  | DT.M.53.04.71 | PCS CONTROL ROOM 04 | PCS | 1 | Digital Thermometer with Probe (โพรบวัดอุณหภูมิ) | 26 | AIR LOCK (อาคาร 4) |  | [MANUAL_FILE]¦451393 | [3]¦พร้อมใช้งาน | Center JPK
1143 |  |  |  | DT.M.47.04.59 | PCS CONTROL ROOM 04 | PCS | 1 | Digital Thermometer with Probe (โพรบวัดอุณหภูมิ) | 26 | LOADING 01 (อาคาร 4) คอล์ย 1 |  | [MANUAL_FILE]¦451394 | [3]¦พร้อมใช้งาน | Center JPK
1144 |  |  |  | DT.M.47.04.60 | PCS CONTROL ROOM 04 | PCS | 1 | Digital Thermometer with Probe (โพรบวัดอุณหภูมิ) | 26 | LOADING 01 (อาคาร 4) คอล์ย 2 |  | [MANUAL_FILE]¦451395 | [3]¦พร้อมใช้งาน | Center JPK
1145 |  |  |  | DT.M.47.04.114 | PCS CONTROL ROOM 04 | PCS | 1 | Digital Thermometer with Probe (โพรบวัดอุณหภูมิ) | 26 | LOADING 02 (อาคาร 4) |  | [MANUAL_FILE]¦451396 | [3]¦พร้อมใช้งาน | Center JPK
1146 |  |  |  | DT.M.52.05.63 | PCS CONTROL ROOM 05 | PCS | 1 | Digital Thermometer with Probe (โพรบวัดอุณหภูมิ) | 26 | ห้องเก็บ 23 คอยด์ 1 |  | [MANUAL_FILE]¦451397 | [3]¦พร้อมใช้งาน | Center JPK
1147 |  |  |  | DT.M.52.05.64 | PCS CONTROL ROOM 05 | PCS | 1 | Digital Thermometer with Probe (โพรบวัดอุณหภูมิ) | 26 | ห้องเก็บ 23 คอยด์ 2 |  | [MANUAL_FILE]¦451398 | [3]¦พร้อมใช้งาน | Center JPK
1148 |  |  |  | DT.M.52.05.65 | PCS CONTROL ROOM 05 | PCS | 1 | Digital Thermometer with Probe (โพรบวัดอุณหภูมิ) | 26 | ห้องเก็บ 24 คอยด์ 1 |  | [MANUAL_FILE]¦451399 | [3]¦พร้อมใช้งาน | Center JPK
1149 |  |  |  | DT.M.52.05.66 | PCS CONTROL ROOM 05 | PCS | 1 | Digital Thermometer with Probe (โพรบวัดอุณหภูมิ) | 26 | ห้องเก็บ 24 คอยด์ 2 |  | [MANUAL_FILE]¦451400 | [3]¦พร้อมใช้งาน | Center JPK
1150 |  |  |  | DT.M.52.05.67 | PCS CONTROL ROOM 05 | PCS | 1 | Digital Thermometer with Probe (โพรบวัดอุณหภูมิ) | 26 | ห้องเก็บ 25 คอยด์ 1 |  | [MANUAL_FILE]¦451401 | [3]¦พร้อมใช้งาน | Center JPK
1151 |  |  |  | DT.M.52.05.68 | PCS CONTROL ROOM 05 | PCS | 1 | Digital Thermometer with Probe (โพรบวัดอุณหภูมิ) | 26 | ห้องเก็บ 25 คอยด์ 2 |  | [MANUAL_FILE]¦451402 | [3]¦พร้อมใช้งาน | Center JPK
1152 |  |  |  | DT.M.52.05.69 | PCS CONTROL ROOM 05 | PCS | 1 | Digital Thermometer with Probe (โพรบวัดอุณหภูมิ) | 26 | LOADING 01 (อาคาร 5) |  | [MANUAL_FILE]¦451403 | [3]¦พร้อมใช้งาน | Center JPK
1153 |  |  |  | DT.M.56.06.72 | PCS CONTROL ROOM 06 | PCS | 1 | Digital Thermometer with Probe (โพรบวัดอุณหภูมิ) | 26 | AIR LOCK (อาคาร 6) |  | [MANUAL_FILE]¦451404 | [3]¦พร้อมใช้งาน | Center JPK
1154 |  |  |  | DT.M.56.06.73 | PCS CONTROL ROOM 06 | PCS | 1 | Digital Thermometer with Probe (โพรบวัดอุณหภูมิ) | 26 | ANTE ROOM 01 (อาคาร 6) |  | [MANUAL_FILE]¦451405 | [3]¦พร้อมใช้งาน | Pongsit WH
1155 |  |  |  | DT.M.56.06.74 | PCS CONTROL ROOM 06 | PCS | 1 | Digital Thermometer with Probe (โพรบวัดอุณหภูมิ) | 26 | ANTE ROOM 02 (อาคาร 6) |  | [MANUAL_FILE]¦451406 | [3]¦พร้อมใช้งาน | Center JPK
1156 |  |  |  | DT.M.56.06.75 | PCS CONTROL ROOM 06 | PCS | 1 | Digital Thermometer with Probe (โพรบวัดอุณหภูมิ) | 26 | ANTE ROOM 03 (อาคาร 6) |  | [MANUAL_FILE]¦451407 | [3]¦พร้อมใช้งาน | Center JPK
1157 |  |  |  | DT.M.56.06.76 | PCS CONTROL ROOM 06 | PCS | 1 | Digital Thermometer with Probe (โพรบวัดอุณหภูมิ) | 26 | LOADING 02 (อาคาร 6)โหลดเล็ก |  | [MANUAL_FILE]¦451408 | [3]¦พร้อมใช้งาน | Center JPK
1158 |  |  |  | DT.M.56.06.77 | PCS CONTROL ROOM 06 | PCS | 1 | Digital Thermometer with Probe (โพรบวัดอุณหภูมิ) | 26 | LOADING 01 (อาคาร 6) |  | [MANUAL_FILE]¦451409 | [3]¦พร้อมใช้งาน | Center JPK
1159 |  |  |  | DT.M.56.06.78 | PCS CONTROL ROOM 06 | PCS | 1 | Digital Thermometer with Probe (โพรบวัดอุณหภูมิ) | 26 | LOADING 02 (อาคาร 6) |  | [MANUAL_FILE]¦451410 | [3]¦พร้อมใช้งาน | Center JPK
1160 |  |  |  | DT.M.56.06.79 | PCS CONTROL ROOM 06 | PCS | 1 | Digital Thermometer with Probe (โพรบวัดอุณหภูมิ) | 26 | LOADING 03 (อาคาร 6) |  | [MANUAL_FILE]¦451411 | [3]¦พร้อมใช้งาน | Center JPK
1161 |  |  |  | DT.M.56.06.80 | PCS CONTROL ROOM 06 | PCS | 1 | Digital Thermometer with Probe (โพรบวัดอุณหภูมิ) | 26 | LOADING 04 (อาคาร 6) |  | [MANUAL_FILE]¦451412 | [3]¦พร้อมใช้งาน | Center JPK
1162 |  |  |  | DT.M.56.06.81 | PCS CONTROL ROOM 06 | PCS | 1 | Digital Thermometer with Probe (โพรบวัดอุณหภูมิ) | 26 | PASSAGEWAY (อาคาร 6) |  | [MANUAL_FILE]¦451413 | [3]¦พร้อมใช้งาน | Center JPK
1163 |  |  |  | DT.M.56.06.82 | PCS CONTROL ROOM 06 | PCS | 1 | Digital Thermometer with Probe (โพรบวัดอุณหภูมิ) | 26 | ห้องโมบาย 1 คอยด์ 1 |  | [MANUAL_FILE]¦451414 | [3]¦พร้อมใช้งาน | Center JPK
1164 |  |  |  | DT.M.56.06.83 | PCS CONTROL ROOM 06 | PCS | 1 | Digital Thermometer with Probe (โพรบวัดอุณหภูมิ) | 26 | ห้องโมบาย 1 คอยด์ 2 |  | [MANUAL_FILE]¦451415 | [3]¦พร้อมใช้งาน | Center JPK
1165 |  |  |  | DT.M.56.06.84 | PCS CONTROL ROOM 06 | PCS | 1 | Digital Thermometer with Probe (โพรบวัดอุณหภูมิ) | 26 | ห้องโมบาย 1 คอยด์ 3 |  | [MANUAL_FILE]¦451416 | [3]¦พร้อมใช้งาน | Center JPK
1166 |  |  |  | DT.M.56.06.85 | PCS CONTROL ROOM 06 | PCS | 1 | Digital Thermometer with Probe (โพรบวัดอุณหภูมิ) | 26 | ห้องโมบาย 1 คอยด์ 4 |  | [MANUAL_FILE]¦451417 | [3]¦พร้อมใช้งาน | Center JPK
1167 |  |  |  | DT.M.56.06.86 | PCS CONTROL ROOM 06 | PCS | 1 | Digital Thermometer with Probe (โพรบวัดอุณหภูมิ) | 26 | ห้องโมบาย 1 คอยด์ 5 |  | [MANUAL_FILE]¦451418 | [3]¦พร้อมใช้งาน | Center JPK
1168 |  |  |  | DT.M.56.06.87 | PCS CONTROL ROOM 06 | PCS | 1 | Digital Thermometer with Probe (โพรบวัดอุณหภูมิ) | 26 | ห้องโมบาย 1 คอยด์ 6 |  | [MANUAL_FILE]¦451419 | [3]¦พร้อมใช้งาน | Center JPK
1169 |  |  |  | DT.M.56.06.88 | PCS CONTROL ROOM 06 | PCS | 1 | Digital Thermometer with Probe (โพรบวัดอุณหภูมิ) | 26 | ห้องโมบาย 2 คอยด์ 1 |  | [MANUAL_FILE]¦451420 | [3]¦พร้อมใช้งาน | Center JPK
1170 |  |  |  | DT.M.56.06.89 | PCS CONTROL ROOM 06 | PCS | 1 | Digital Thermometer with Probe (โพรบวัดอุณหภูมิ) | 26 | ห้องโมบาย 2 คอยด์ 2 |  | [MANUAL_FILE]¦451421 | [3]¦พร้อมใช้งาน | Center JPK
1171 |  |  |  | DT.M.56.06.90 | PCS CONTROL ROOM 06 | PCS | 1 | Digital Thermometer with Probe (โพรบวัดอุณหภูมิ) | 26 | ห้องโมบาย 2 คอยด์ 3 |  | [MANUAL_FILE]¦451422 | [3]¦พร้อมใช้งาน | Center JPK
1172 |  |  |  | DT.M.56.06.91 | PCS CONTROL ROOM 06 | PCS | 1 | Digital Thermometer with Probe (โพรบวัดอุณหภูมิ) | 26 | ห้องโมบาย 2 คอยด์ 4 |  | [MANUAL_FILE]¦451423 | [3]¦พร้อมใช้งาน | Center JPK
1173 |  |  |  | DT.M.56.06.92 | PCS CONTROL ROOM 06 | PCS | 1 | Digital Thermometer with Probe (โพรบวัดอุณหภูมิ) | 26 | ห้องโมบาย 2 คอยด์ 5 |  | [MANUAL_FILE]¦451424 | [3]¦พร้อมใช้งาน | Center JPK
1174 |  |  |  | DT.M.56.06.93 | PCS CONTROL ROOM 06 | PCS | 1 | Digital Thermometer with Probe (โพรบวัดอุณหภูมิ) | 26 | ห้องโมบาย 2 คอยด์ 6 |  | [MANUAL_FILE]¦451425 | [3]¦พร้อมใช้งาน | Center JPK
1175 |  |  |  | DT.M.56.06.94 | PCS CONTROL ROOM 06 | PCS | 1 | Digital Thermometer with Probe (โพรบวัดอุณหภูมิ) | 26 | ห้องโมบาย 2 คอยด์ 7 |  | [MANUAL_FILE]¦451426 | [3]¦พร้อมใช้งาน | Center JPK
1176 |  |  |  | DT.M.56.06.95 | PCS CONTROL ROOM 06 | PCS | 1 | Digital Thermometer with Probe (โพรบวัดอุณหภูมิ) | 26 | ห้องโมบาย 2 คอยด์ 8 |  | [MANUAL_FILE]¦451427 | [3]¦พร้อมใช้งาน | Center JPK
1177 |  |  |  | DT.M.56.06.96 | PCS CONTROL ROOM 06 | PCS | 1 | Digital Thermometer with Probe (โพรบวัดอุณหภูมิ) | 26 | ห้องโมบาย 2 คอยด์ 9 |  | [MANUAL_FILE]¦451428 | [3]¦พร้อมใช้งาน | Center JPK
1178 |  |  |  | DT.M.56.06.97 | PCS CONTROL ROOM 06 | PCS | 1 | Digital Thermometer with Probe (โพรบวัดอุณหภูมิ) | 26 | ห้องโมบาย 2 คอยด์ 10 |  | [MANUAL_FILE]¦451429 | [3]¦พร้อมใช้งาน | Center JPK
1179 |  |  |  | DT.M.56.06.98 | PCS CONTROL ROOM 06 | PCS | 1 | Digital Thermometer with Probe (โพรบวัดอุณหภูมิ) | 26 | ห้องโมบาย 6 คอยด์ 1 |  | [MANUAL_FILE]¦451430 | [3]¦พร้อมใช้งาน | Center JPK
1180 |  |  |  | DT.M.56.06.99 | PCS CONTROL ROOM 06 | PCS | 1 | Digital Thermometer with Probe (โพรบวัดอุณหภูมิ) | 26 | ห้องโมบาย 6 คอยด์ 2 |  | [MANUAL_FILE]¦451431 | [3]¦พร้อมใช้งาน | Center JPK
1181 |  |  |  | DT.M.56.06.100 | PCS CONTROL ROOM 06 | PCS | 1 | Digital Thermometer with Probe (โพรบวัดอุณหภูมิ) | 26 | ห้องโมบาย 6 คอยด์ 3 |  | [MANUAL_FILE]¦451432 | [3]¦พร้อมใช้งาน | Center JPK
1182 |  |  |  | DT.M.56.06.101 | PCS CONTROL ROOM 06 | PCS | 1 | Digital Thermometer with Probe (โพรบวัดอุณหภูมิ) | 26 | ห้องโมบาย 6 คอยด์ 4 |  | [MANUAL_FILE]¦451433 | [3]¦พร้อมใช้งาน | Center JPK
1183 |  |  |  | DT.M.56.06.102 | PCS CONTROL ROOM 06 | PCS | 1 | Digital Thermometer with Probe (โพรบวัดอุณหภูมิ) | 26 | ห้องโมบาย 6 คอยด์ 5 |  | [MANUAL_FILE]¦451434 | [3]¦พร้อมใช้งาน | Center JPK
1184 |  |  |  | DT.M.56.06.103 | PCS CONTROL ROOM 06 | PCS | 1 | Digital Thermometer with Probe (โพรบวัดอุณหภูมิ) | 26 | ห้องโมบาย 6 คอยด์ 6 |  | [MANUAL_FILE]¦451435 | [3]¦พร้อมใช้งาน | Center JPK
1185 |  |  |  | DT.M.56.06.104 | PCS CONTROL ROOM 06 | PCS | 1 | Digital Thermometer with Probe (โพรบวัดอุณหภูมิ) | 26 | ห้องเก็บ 28 คอยด์ 1 |  | [MANUAL_FILE]¦451436 | [3]¦พร้อมใช้งาน | Center JPK
1186 |  |  |  | DT.M.56.06.105 | PCS CONTROL ROOM 06 | PCS | 1 | Digital Thermometer with Probe (โพรบวัดอุณหภูมิ) | 26 | ห้องเก็บ 28 คอยด์ 2 |  | [MANUAL_FILE]¦451437 | [3]¦พร้อมใช้งาน | Center JPK
1187 |  |  |  | DT.M.56.06.106 | PCS CONTROL ROOM 06 | PCS | 1 | Digital Thermometer with Probe (โพรบวัดอุณหภูมิ) | 26 | ห้องเก็บ 29 คอยด์ 1 |  | [MANUAL_FILE]¦451438 | [3]¦พร้อมใช้งาน | Center JPK
1188 |  |  |  | DT.M.56.06.107 | PCS CONTROL ROOM 06 | PCS | 1 | Digital Thermometer with Probe (โพรบวัดอุณหภูมิ) | 26 | ห้องเก็บ 29 คอยด์ 2 |  | [MANUAL_FILE]¦451439 | [3]¦พร้อมใช้งาน | Center JPK
1189 |  |  |  | DT.M.56.06.108 | PCS CONTROL ROOM 06 | PCS | 1 | Digital Thermometer with Probe (โพรบวัดอุณหภูมิ) | 26 | ห้องเก็บ 29 คอยด์ 3 |  | [MANUAL_FILE]¦451440 | [3]¦พร้อมใช้งาน | Center JPK
1190 |  |  |  | DT.M.56.06.109 | PCS CONTROL ROOM 06 | PCS | 1 | Digital Thermometer with Probe (โพรบวัดอุณหภูมิ) | 26 | ห้องเก็บ 29 คอยด์ 4 |  | [MANUAL_FILE]¦451441 | [3]¦พร้อมใช้งาน | Center JPK
1191 |  |  |  | DT.M.61.06.152 | PCS CONTROL ROOM 06 | PCS | 1 | Digital Thermometer with Probe (โพรบวัดอุณหภูมิ) | 26 | ห้อง Chill 30 คอยด์ 1 |  | [MANUAL_FILE]¦451442 | [3]¦พร้อมใช้งาน | Center JPK
1192 |  |  |  | DT.M.61.06.153 | PCS CONTROL ROOM 06 | PCS | 1 | Digital Thermometer with Probe (โพรบวัดอุณหภูมิ) | 26 | ห้อง Chill 30 คอยด์ 2 |  | [MANUAL_FILE]¦451443 | [3]¦พร้อมใช้งาน | Center JPK
1193 |  |  |  | DT.M.56.06.110 | PCS CONTROL ROOM 06 | PCS | 1 | Digital Thermometer with Probe (โพรบวัดอุณหภูมิ) | 26 | ห้องโมบาย 3 คอยด์ 1 |  | [MANUAL_FILE]¦451444 | [3]¦พร้อมใช้งาน | Center JPK
1194 |  |  |  | DT.M.56.06.111 | PCS CONTROL ROOM 06 | PCS | 1 | Digital Thermometer with Probe (โพรบวัดอุณหภูมิ) | 26 | ห้องโมบาย 3 คอยด์ 2 |  | [MANUAL_FILE]¦451445 | [3]¦พร้อมใช้งาน | Center JPK
1195 |  |  |  | DT.M.56.06.112 | PCS CONTROL ROOM 06 | PCS | 1 | Digital Thermometer with Probe (โพรบวัดอุณหภูมิ) | 26 | ห้องโมบาย 3 คอยด์ 3 |  | [MANUAL_FILE]¦451446 | [3]¦พร้อมใช้งาน | Center JPK
1196 |  |  |  | DT.M.56.06.113 | PCS CONTROL ROOM 06 | PCS | 1 | Digital Thermometer with Probe (โพรบวัดอุณหภูมิ) | 26 | ห้องโมบาย 3 คอยด์ 4 |  | [MANUAL_FILE]¦451447 | [3]¦พร้อมใช้งาน | Center JPK
1197 |  |  |  | DT.M.57.06.118 | PCS CONTROL ROOM 06 | PCS | 1 | Digital Thermometer with Probe (โพรบวัดอุณหภูมิ) | 26 | คลังแห้ง คอยด์ 1-2 |  | [MANUAL_FILE]¦451448 | [3]¦พร้อมใช้งาน | Center JPK
1198 |  |  |  | DT.M.57.06.119 | PCS CONTROL ROOM 06 | PCS | 1 | Digital Thermometer with Probe (โพรบวัดอุณหภูมิ) | 26 | คลังแห้ง คอยด์ 3-4 |  | [MANUAL_FILE]¦451449 | [3]¦พร้อมใช้งาน | Center JPK
1199 |  |  |  | DT.M.58.07.120 | PCS CONTROL ROOM 07 | PCS | 1 | Digital Thermometer with Probe (โพรบวัดอุณหภูมิ) | 26 | ห้องโมบาย 4 คอยด์ 1 |  | [MANUAL_FILE]¦451450 | [3]¦พร้อมใช้งาน | Center JPK
1200 |  |  |  | DT.M.58.07.121 | PCS CONTROL ROOM 07 | PCS | 1 | Digital Thermometer with Probe (โพรบวัดอุณหภูมิ) | 26 | ห้องโมบาย 4 คอยด์ 2 |  | [MANUAL_FILE]¦451451 | [3]¦พร้อมใช้งาน | Center JPK
1201 |  |  |  | DT.M.58.07.122 | PCS CONTROL ROOM 07 | PCS | 1 | Digital Thermometer with Probe (โพรบวัดอุณหภูมิ) | 26 | ห้องโมบาย 5 คอยด์ 1 |  | [MANUAL_FILE]¦451452 | [3]¦พร้อมใช้งาน | Center JPK
1202 |  |  |  | DT.M.58.07.123 | PCS CONTROL ROOM 07 | PCS | 1 | Digital Thermometer with Probe (โพรบวัดอุณหภูมิ) | 26 | ห้องโมบาย 5 คอยด์ 2 |  | [MANUAL_FILE]¦451453 | [3]¦พร้อมใช้งาน | Center JPK
1203 |  |  |  | DT.M.58.07.124 | PCS CONTROL ROOM 07 | PCS | 1 | Digital Thermometer with Probe (โพรบวัดอุณหภูมิ) | 26 | ห้องโมบาย 5 คอยด์ 3 |  | [MANUAL_FILE]¦451454 | [3]¦พร้อมใช้งาน | Center JPK
1204 |  |  |  | DT.M.58.07.125 | PCS CONTROL ROOM 07 | PCS | 1 | Digital Thermometer with Probe (โพรบวัดอุณหภูมิ) | 26 | ห้องโมบาย 5 คอยด์ 4 |  | [MANUAL_FILE]¦451455 | [3]¦พร้อมใช้งาน | Center JPK
1205 |  |  |  | DT.M.58.07.126 | PCS CONTROL ROOM 07 | PCS | 1 | Digital Thermometer with Probe (โพรบวัดอุณหภูมิ) | 26 | ANTE ROOM 1 (อาคาร 7) |  | [MANUAL_FILE]¦451456 | [3]¦พร้อมใช้งาน | Pongsit WH
1206 |  |  |  | DT.M.58.07.127 | PCS CONTROL ROOM 07 | PCS | 1 | Digital Thermometer with Probe (โพรบวัดอุณหภูมิ) | 26 | ห้องอบปลา คอยค์ 1 |  | [MANUAL_FILE]¦451457 | [3]¦พร้อมใช้งาน | Center JPK
1207 |  |  |  | DT.M.58.07.128 | PCS CONTROL ROOM 07 | PCS | 1 | Digital Thermometer with Probe (โพรบวัดอุณหภูมิ) | 26 | ห้องอบปลา คอยค์ 2 |  | [MANUAL_FILE]¦451458 | [3]¦พร้อมใช้งาน | Center JPK
1208 |  |  |  | DT.M.58.07.129 | PCS CONTROL ROOM 07 | PCS | 1 | Digital Thermometer with Probe (โพรบวัดอุณหภูมิ) | 26 | บริเวณที่พักปลา คอยค์ 1 |  | [MANUAL_FILE]¦451459 | [3]¦พร้อมใช้งาน | Center JPK
1209 |  |  |  | DT.M.58.07.130 | PCS CONTROL ROOM 07 | PCS | 1 | Digital Thermometer with Probe (โพรบวัดอุณหภูมิ) | 26 | บริเวณที่พักปลา คอยค์ 2 |  | [MANUAL_FILE]¦451460 | [3]¦พร้อมใช้งาน | Center JPK
1210 |  |  |  | DT.M.58.07.131 | PCS CONTROL ROOM 07 | PCS | 1 | Digital Thermometer with Probe (โพรบวัดอุณหภูมิ) | 26 | LOADING 01 (อาคาร 7) |  | [MANUAL_FILE]¦451461 | [3]¦พร้อมใช้งาน | Center JPK
1211 |  |  |  | DT.M.58.07.132 | PCS CONTROL ROOM 07 | PCS | 1 | Digital Thermometer with Probe (โพรบวัดอุณหภูมิ) | 26 | LOADING 02 (อาคาร 7) |  | [MANUAL_FILE]¦451462 | [3]¦พร้อมใช้งาน | Pongsit WH
1212 |  |  |  | DT.M.58.02.134 | PCS CONTROL ROOM 02 | PCS | 1 | Digital Thermometer with Probe (โพรบวัดอุณหภูมิ) | 26 | LOADING (อาคาร 2) |  | [MANUAL_FILE]¦451463 | [3]¦พร้อมใช้งาน | Center JPK
1213 |  |  |  | DT.M.58.03.135 | PCS CONTROL ROOM 03 | PCS | 1 | Digital Thermometer with Probe (โพรบวัดอุณหภูมิ) | 26 | AIR LOCK (อาคาร 3) |  | [MANUAL_FILE]¦451464 | [3]¦พร้อมใช้งาน | Center JPK
1214 |  |  |  | DT.M.58.04.136 | PCS CONTROL ROOM 04 | PCS | 1 | Digital Thermometer with Probe (โพรบวัดอุณหภูมิ) | 26 | ANTE ROOM (อาคาร 4) |  | [MANUAL_FILE]¦451465 | [3]¦พร้อมใช้งาน | Center JPK
1215 |  |  |  | DT.M.58.04.137 | PCS CONTROL ROOM 04 | PCS | 1 | Digital Thermometer with Probe (โพรบวัดอุณหภูมิ) | 26 | PASSAGEWAY (อาคาร 4) |  | [MANUAL_FILE]¦451466 | [3]¦พร้อมใช้งาน | Center JPK
1216 |  |  |  | DT.M.58.04.138 | PCS CONTROL ROOM 04 | PCS | 1 | Digital Thermometer with Probe (โพรบวัดอุณหภูมิ) | 26 | ลานรับวัตถุดิบฟรีส (อาคาร 4) |  | [MANUAL_FILE]¦451467 | [3]¦พร้อมใช้งาน | Center JPK
1217 |  |  |  | DT.M.58.04.139 | PCS CONTROL ROOM 04 | PCS | 1 | Digital Thermometer with Probe (โพรบวัดอุณหภูมิ) | 26 | ห้องแพ็ค (อาคาร 4) |  | [MANUAL_FILE]¦451468 | [3]¦พร้อมใช้งาน | Center JPK
1218 |  |  |  | DT.M.58.01.140 | PCS CONTROL ROOM 01 | PCS | 1 | Digital Thermometer with Probe (โพรบวัดอุณหภูมิ) | 26 | LOADING (อาคาร 1) |  | [MANUAL_FILE]¦451469 | [3]¦พร้อมใช้งาน | Center JPK
1219 |  |  |  | DT.M.58.01.141 | PCS CONTROL ROOM 01 | PCS | 1 | Digital Thermometer with Probe (โพรบวัดอุณหภูมิ) | 26 | ห้องแพ็ค 2 (อาคาร 1) |  | [MANUAL_FILE]¦451470 | [3]¦พร้อมใช้งาน | Center JPK
1220 |  |  |  | DT.M.61.01.156 | PCS CONTROL ROOM 01 | PCS | 1 | Digital Thermometer with Probe (โพรบวัดอุณหภูมิ) | 26 | ห้องแพ็ค 1 (อาคาร 1) |  | [MANUAL_FILE]¦451471 | [3]¦พร้อมใช้งาน | Center JPK
1221 |  |  |  | DT.M.61.01.157 | PCS CONTROL ROOM 01 | PCS | 1 | Digital Thermometer with Probe (โพรบวัดอุณหภูมิ) | 26 | ลานรับวัตถุดิบ(อาคาร1) |  | [MANUAL_FILE]¦451472 | [3]¦พร้อมใช้งาน | Center JPK
1222 |  |  |  | DT.M.62.08.159 | PCS CONTROL ROOM 08 | PCS | 1 | Digital Thermometer with Probe (โพรบวัดอุณหภูมิ) | 26 | ANTE LOADING (อ.8) คอยค์ 1 |  | [MANUAL_FILE]¦451473 | [3]¦พร้อมใช้งาน | Center JPK
1223 |  |  |  | DT.M.62.08.160 | PCS CONTROL ROOM 08 | PCS | 1 | Digital Thermometer with Probe (โพรบวัดอุณหภูมิ) | 26 | ANTE LOADING (อ.8) คอยค์ 2 |  | [MANUAL_FILE]¦451474 | [3]¦พร้อมใช้งาน | Center JPK
1224 |  |  |  | DT.M.62.08.161 | PCS CONTROL ROOM 08 | PCS | 1 | Digital Thermometer with Probe (โพรบวัดอุณหภูมิ) | 26 | ANTE LOADING (อ.8) คอยค์ 3 |  | [MANUAL_FILE]¦451475 | [3]¦พร้อมใช้งาน | Center JPK
1225 |  |  |  | DT.M.62.08.162 | PCS CONTROL ROOM 08 | PCS | 1 | Digital Thermometer with Probe (โพรบวัดอุณหภูมิ) | 26 | ANTE LOADING (อ.8) คอยค์ 4 |  | [MANUAL_FILE]¦451476 | [3]¦พร้อมใช้งาน | Center JPK
1226 |  |  |  | DT.M.62.08.163 | PCS CONTROL ROOM 08 | PCS | 1 | Digital Thermometer with Probe (โพรบวัดอุณหภูมิ) | 26 | LOADING AREA (อ.8) คอยค์ 1 |  | [MANUAL_FILE]¦451477 | [3]¦พร้อมใช้งาน | Center JPK
1227 |  |  |  | DT.M.62.08.164 | PCS CONTROL ROOM 08 | PCS | 1 | Digital Thermometer with Probe (โพรบวัดอุณหภูมิ) | 26 | LOADING AREA (อ.8) คอยค์ 2 |  | [MANUAL_FILE]¦451478 | [3]¦พร้อมใช้งาน | Center JPK
1228 |  |  |  | DT.M.62.08.165 | PCS CONTROL ROOM 08 | PCS | 1 | Digital Thermometer with Probe (โพรบวัดอุณหภูมิ) | 26 | LOADING AREA (อ.8) คอยค์ 3 |  | [MANUAL_FILE]¦451479 | [3]¦พร้อมใช้งาน | Center JPK
1229 |  |  |  | DT.M.62.08.166 | PCS CONTROL ROOM 08 | PCS | 1 | Digital Thermometer with Probe (โพรบวัดอุณหภูมิ) | 26 | LOADING AREA (อ.8) คอยค์ 4 |  | [MANUAL_FILE]¦451480 | [3]¦พร้อมใช้งาน | Center JPK
1230 |  |  |  | DT.M.62.08.167 | PCS CONTROL ROOM 08 | PCS | 1 | Digital Thermometer with Probe (โพรบวัดอุณหภูมิ) | 26 | ANTE ASRS 1 (อาคาร8) |  | [MANUAL_FILE]¦451481 | [3]¦พร้อมใช้งาน | Center JPK
1231 |  |  |  | DT.M.62.08.168 | PCS CONTROL ROOM 08 | PCS | 1 | Digital Thermometer with Probe (โพรบวัดอุณหภูมิ) | 26 | ANTE ASRS 2 (อาคาร8) |  | [MANUAL_FILE]¦451482 | [3]¦พร้อมใช้งาน | Center JPK
1232 |  |  |  | DT.M.62.08.169 | PCS CONTROL ROOM 08 | PCS | 1 | Digital Thermometer with Probe (โพรบวัดอุณหภูมิ) | 26 | ห้องโมบาย 1 (อาคาร8) คอยค์ 1 |  | [MANUAL_FILE]¦451483 | [3]¦พร้อมใช้งาน | Center JPK
1233 |  |  |  | DT.M.62.08.170 | PCS CONTROL ROOM 08 | PCS | 1 | Digital Thermometer with Probe (โพรบวัดอุณหภูมิ) | 26 | ห้องโมบาย 1 (อาคาร8) คอยค์ 2 |  | [MANUAL_FILE]¦451484 | [3]¦พร้อมใช้งาน | Center JPK
1234 |  |  |  | DT.M.62.08.171 | PCS CONTROL ROOM 08 | PCS | 1 | Digital Thermometer with Probe (โพรบวัดอุณหภูมิ) | 26 | ห้องASRS 1 (อาคาร 8 ) คอยค์ 1 |  | [MANUAL_FILE]¦451485 | [3]¦พร้อมใช้งาน | Center JPK
1235 |  |  |  | DT.M.62.08.172 | PCS CONTROL ROOM 08 | PCS | 1 | Digital Thermometer with Probe (โพรบวัดอุณหภูมิ) | 26 | ห้องASRS 1 (อาคาร 8 ) คอยค์ 2 |  | [MANUAL_FILE]¦451486 | [3]¦พร้อมใช้งาน | Center JPK
1236 |  |  |  | DT.M.62.08.173 | PCS CONTROL ROOM 08 | PCS | 1 | Digital Thermometer with Probe (โพรบวัดอุณหภูมิ) | 26 | ห้องASRS 1 (อาคาร 8 ) คอยค์ 3 |  | [MANUAL_FILE]¦451487 | [3]¦พร้อมใช้งาน | Center JPK
1237 |  |  |  | DT.M.62.08.174 | PCS CONTROL ROOM 08 | PCS | 1 | Digital Thermometer with Probe (โพรบวัดอุณหภูมิ) | 26 | ห้องASRS 1 (อาคาร 8 ) คอยค์ 4 |  | [MANUAL_FILE]¦451488 | [3]¦พร้อมใช้งาน | Center JPK
1238 |  |  |  | DT.M.62.08.175 | PCS CONTROL ROOM 08 | PCS | 1 | Digital Thermometer with Probe (โพรบวัดอุณหภูมิ) | 26 | AIR FLOW ASRS 1/1 |  | [MANUAL_FILE]¦451489 | [3]¦พร้อมใช้งาน | Center JPK
1239 |  |  |  | DT.M.62.08.176 | PCS CONTROL ROOM 08 | PCS | 1 | Digital Thermometer with Probe (โพรบวัดอุณหภูมิ) | 26 | AIR FLOW ASRS 1/2 |  | [MANUAL_FILE]¦451490 | [3]¦พร้อมใช้งาน | Center JPK
1240 |  |  |  | DT.M.62.08.177 | PCS CONTROL ROOM 08 | PCS | 1 | Digital Thermometer with Probe (โพรบวัดอุณหภูมิ) | 26 | AIR FLOW ASRS 1/3 |  | [MANUAL_FILE]¦451491 | [3]¦พร้อมใช้งาน | Center JPK
1241 |  |  |  | DT.M.62.08.178 | PCS CONTROL ROOM 08 | PCS | 1 | Digital Thermometer with Probe (โพรบวัดอุณหภูมิ) | 26 | AIR FLOW ASRS 1/4 |  | [MANUAL_FILE]¦451492 | [3]¦พร้อมใช้งาน | Center JPK
1242 |  |  |  | DT.M.62.08.179 | PCS CONTROL ROOM 08 | PCS | 1 | Digital Thermometer with Probe (โพรบวัดอุณหภูมิ) | 26 | AIR FLOW ASRS 1/5 |  | [MANUAL_FILE]¦451493 | [3]¦พร้อมใช้งาน | Center JPK
1243 |  |  |  | DT.M.62.08.180 | PCS CONTROL ROOM 08 | PCS | 1 | Digital Thermometer with Probe (โพรบวัดอุณหภูมิ) | 26 | AIR FLOW ASRS 1/6 |  | [MANUAL_FILE]¦451494 | [3]¦พร้อมใช้งาน | Center JPK
1244 |  |  |  | DT.M.62.08.181 | PCS CONTROL ROOM 08 | PCS | 1 | Digital Thermometer with Probe (โพรบวัดอุณหภูมิ) | 26 | ห้องASRS 2 (อาคาร 8 ) คอยค์ 1 |  | [MANUAL_FILE]¦451495 | [3]¦พร้อมใช้งาน | Center JPK
1245 |  |  |  | DT.M.62.08.182 | PCS CONTROL ROOM 08 | PCS | 1 | Digital Thermometer with Probe (โพรบวัดอุณหภูมิ) | 26 | ห้องASRS 2 (อาคาร 8 ) คอยค์ 2 |  | [MANUAL_FILE]¦451496 | [3]¦พร้อมใช้งาน | Center JPK
1246 |  |  |  | DT.M.62.08.183 | PCS CONTROL ROOM 08 | PCS | 1 | Digital Thermometer with Probe (โพรบวัดอุณหภูมิ) | 26 | AIR FLOW ASRS 2/1 |  | [MANUAL_FILE]¦451497 | [3]¦พร้อมใช้งาน | Center JPK
1247 |  |  |  | DT.M.62.08.184 | PCS CONTROL ROOM 08 | PCS | 1 | Digital Thermometer with Probe (โพรบวัดอุณหภูมิ) | 26 | AIR FLOW ASRS 2/2 |  | [MANUAL_FILE]¦451498 | [3]¦พร้อมใช้งาน | Center JPK
1248 |  |  |  | DT.M.62.08.185 | PCS CONTROL ROOM 08 | PCS | 1 | Digital Thermometer with Probe (โพรบวัดอุณหภูมิ) | 26 | AIR FLOW ASRS 2/3 |  | [MANUAL_FILE]¦451499 | [3]¦พร้อมใช้งาน | Center JPK
1249 |  |  |  | DT.M.62.08.186 | PCS CONTROL ROOM 08 | PCS | 1 | Digital Thermometer with Probe (โพรบวัดอุณหภูมิ) | 26 | AIR FLOW ASRS 2/4 |  | [MANUAL_FILE]¦451500 | [3]¦พร้อมใช้งาน | Center JPK
1250 |  |  |  | DT.M.62.08.187 | PCS CONTROL ROOM 08 | PCS | 1 | Digital Thermometer with Probe (โพรบวัดอุณหภูมิ) | 26 | ส่วนผลิต (อาคาร 8 ) คอยค์ 1 |  | [MANUAL_FILE]¦451501 | [3]¦พร้อมใช้งาน | Center JPK
1251 |  |  |  | DT.M.62.08.188 | PCS CONTROL ROOM 08 | PCS | 1 | Digital Thermometer with Probe (โพรบวัดอุณหภูมิ) | 26 | ส่วนผลิต (อาคาร 8 ) คอยค์ 2 |  | [MANUAL_FILE]¦451502 | [3]¦พร้อมใช้งาน | Center JPK
1252 |  |  |  | DT.M.62.08.189 | PCS CONTROL ROOM 08 | PCS | 1 | Digital Thermometer with Probe (โพรบวัดอุณหภูมิ) | 26 | ส่วนผลิต (อาคาร 8 ) คอยค์ 3 |  | [MANUAL_FILE]¦451503 | [3]¦พร้อมใช้งาน | Center JPK
1253 |  |  |  | DT.M.62.08.190 | PCS CONTROL ROOM 08 | PCS | 1 | Digital Thermometer with Probe (โพรบวัดอุณหภูมิ) | 26 | ส่วนผลิต (อาคาร 8 ) คอยค์ 4 |  | [MANUAL_FILE]¦451504 | [3]¦พร้อมใช้งาน | Center JPK
1254 |  |  |  | DT.M.62.08.191 | PCS CONTROL ROOM 08 | PCS | 1 | Digital Thermometer with Probe (โพรบวัดอุณหภูมิ) | 26 | ส่วนผลิต (อาคาร 8 ) คอยค์ 5 |  | [MANUAL_FILE]¦451505 | [3]¦พร้อมใช้งาน | Center JPK
1255 |  |  |  | DT.M.62.08.192 | PCS CONTROL ROOM 08 | PCS | 1 | Digital Thermometer with Probe (โพรบวัดอุณหภูมิ) | 26 | ห้อง CHILL (อาคาร 8 ) |  | [MANUAL_FILE]¦451506 | [3]¦พร้อมใช้งาน | Center JPK
1256 |  |  |  | DT.M.62.08.193 | PCS CONTROL ROOM 08 | PCS | 1 | Digital Thermometer with Probe (โพรบวัดอุณหภูมิ) | 26 | ห้อง SMALL COLD ROOM (อ.8 ) |  | [MANUAL_FILE]¦451507 | [3]¦พร้อมใช้งาน | Center JPK
1257 |  |  |  | PLP.PCS.10W.3135 | PLP.PCS | PLP | 7 | Truck (รถบรรทุก) | #N/A | 70-3135 |  | [MANUAL_FILE]¦451508 | [4]¦อยู่ระหว่างการซ่อม | Pacific77 Pacific77
1258 |  |  |  | PLP.PCS.10W.2583 | PLP.PCS | PLP | 7 | Truck (รถบรรทุก) | #N/A | 70-2583 |  | [MANUAL_FILE]¦451509 | [3]¦พร้อมใช้งาน | ณัฐวุฒิ จันทร์กระจ่าง
1259 |  |  |  | PLP.PCS.10W.2579 | PLP.PCS | PLP | 7 | Truck (รถบรรทุก) | #N/A | 70-2579 |  | [MANUAL_FILE]¦451510 | [4]¦อยู่ระหว่างการซ่อม | ปิยะพงษ์ 63 Pacific95
1260 |  |  |  | PLP.PCS.10W.2584 | PLP.PCS | PLP | 7 | Truck (รถบรรทุก) | #N/A | 70-2584 |  | [MANUAL_FILE]¦451511 | [4]¦อยู่ระหว่างการซ่อม | ฐนวัฒน์ วชิรเศรษฐ์บวร
1261 |  |  |  | PLP.PCS.10W.0078 | PLP.PCS | PLP | 7 | Truck (รถบรรทุก) | #N/A | 71-0078 |  | [MANUAL_FILE]¦451512 | [4]¦อยู่ระหว่างการซ่อม | Pacific81 Pacific81
1262 |  |  |  | PLP.PCS.10W.2581 | PLP.PCS | PLP | 7 | Truck (รถบรรทุก) | #N/A | 70-2581 |  | [MANUAL_FILE]¦451513 | [4]¦อยู่ระหว่างการซ่อม | ณัฐวุฒิ จันทร์กระจ่าง
1263 |  |  |  | PLP.PCS.10W.2582 | PLP.PCS | PLP | 7 | Truck (รถบรรทุก) | #N/A | 70-2582 |  | [MANUAL_FILE]¦451514 | [4]¦อยู่ระหว่างการซ่อม | Pacific68 Pacific68
1264 |  |  |  | PLP.PCS.10W.2585 | PLP.PCS | PLP | 7 | Truck (รถบรรทุก) | #N/A | 70-2585 |  | [MANUAL_FILE]¦451515 | [4]¦อยู่ระหว่างการซ่อม | ฐนวัฒน์ วชิรเศรษฐ์บวร
1265 |  |  |  | PLP.PCS.10W.2576 | PLP.PCS | PLP | 7 | Truck (รถบรรทุก) | #N/A | 70-2576 |  | [MANUAL_FILE]¦451516 | [4]¦อยู่ระหว่างการซ่อม | เจษฎา มากมิ่ง
1266 |  |  |  | PLP.PCS.10W.2906 | PLP.PCS | PLP | 7 | Truck (รถบรรทุก) | #N/A | 70-2906 |  | [MANUAL_FILE]¦451517 | [4]¦อยู่ระหว่างการซ่อม | Pacific71 Pacific71
1267 |  |  |  | PLP.PCS.10W.2982 | PLP.PCS | PLP | 7 | Truck (รถบรรทุก) | #N/A | 70-2982 |  | [MANUAL_FILE]¦451518 | [4]¦อยู่ระหว่างการซ่อม | ศิริชัย สุมาลี สุมาลี
1268 |  |  |  | PLP.PCS.10W.2878 | PLP.PCS | PLP | 7 | Truck (รถบรรทุก) | #N/A | 70-2878 |  | [MANUAL_FILE]¦451519 | [4]¦อยู่ระหว่างการซ่อม | สมศักดิ์ ออดไธสง
1269 |  |  |  | PLP.PCS.10W.3134 | PLP.PCS | PLP | 7 | Truck (รถบรรทุก) | #N/A | 70-3134 |  | [MANUAL_FILE]¦451520 | [3]¦พร้อมใช้งาน | .ถน8888 กล้าณรงณ์ ตามเมืองปัก
1270 |  |  |  | PLP.PCS.10W.5842 | PLP.PCS | PLP | 7 | Truck (รถบรรทุก) | #N/A | 70-5842 |  | [MANUAL_FILE]¦451521 | [4]¦อยู่ระหว่างการซ่อม | Pacific75 Pacific75
1271 |  |  |  | PLP.PCS.10W.7295 | PLP.PCS | PLP | 7 | Truck (รถบรรทุก) | #N/A | 70-7295 |  | [MANUAL_FILE]¦451522 | [4]¦อยู่ระหว่างการซ่อม | อนุ แตงลอย
1272 |  |  |  | PLP.PCS.10W.7296 | PLP.PCS | PLP | 7 | Truck (รถบรรทุก) | #N/A | 70-7296 |  | [MANUAL_FILE]¦451523 | [4]¦อยู่ระหว่างการซ่อม | Pacific71 Pacific71
1273 |  |  |  | PLP.PCS.10W.7703 | PLP.PCS | PLP | 7 | Truck (รถบรรทุก) | #N/A | 70-7703 |  | [MANUAL_FILE]¦451524 | [4]¦อยู่ระหว่างการซ่อม | Pacific67 Pacific67
1274 |  |  |  | PLP.PCS.10W.7704 | PLP.PCS | PLP | 7 | Truck (รถบรรทุก) | #N/A | 70-7704 |  | [MANUAL_FILE]¦451525 | [4]¦อยู่ระหว่างการซ่อม | ณัฐวุฒิ จันทร์กระจ่าง
1275 |  |  |  | PLP.PCS.6W.6356 | PLP.PCS | PLP | 7 | Truck (รถบรรทุก) | #N/A | 70-6356 |  | [MANUAL_FILE]¦451526 | [4]¦อยู่ระหว่างการซ่อม | อุไร พลเดช
1276 |  |  |  | PLP.PCS.6W.6390 | PLP.PCS | PLP | 7 | Truck (รถบรรทุก) | #N/A | 70-6390 |  | [MANUAL_FILE]¦451527 | [4]¦อยู่ระหว่างการซ่อม | Pacific89 Pacific89
1277 |  |  |  | PLP.PCS.10W.8334 | PLP.PCS | PLP | 7 | Truck (รถบรรทุก) | #N/A | 70-8334 |  | [MANUAL_FILE]¦451528 | [4]¦อยู่ระหว่างการซ่อม | โยธิน นิลโนรี
1278 |  |  |  | PLP.PCS.10W.8332 | PLP.PCS | PLP | 7 | Truck (รถบรรทุก) | #N/A | 70-8332 |  | [MANUAL_FILE]¦451529 | [4]¦อยู่ระหว่างการซ่อม | จักรกฤษณ์ น้อยบุญสุข
1279 |  |  |  | PLP.PCS.10W.8779 | PLP.PCS | PLP | 7 | Truck (รถบรรทุก) | #N/A | 70-8779 |  | [MANUAL_FILE]¦451530 | [4]¦อยู่ระหว่างการซ่อม | Pacific87 Pacific87
1280 |  |  |  | PLP.PCS.10W.8780 | PLP.PCS | PLP | 7 | Truck (รถบรรทุก) | #N/A | 70-8780 |  | [MANUAL_FILE]¦451531 | [4]¦อยู่ระหว่างการซ่อม | สงคราม ชาตา Pacific88
1281 |  |  |  | PLP.JPAC.10W.4653 | PLP.JPAC | PLP | 7 | Truck (รถบรรทุก) | #N/A | 70-4653 |  | [MANUAL_FILE]¦451532 | [4]¦อยู่ระหว่างการซ่อม | Pacific73 Pacific73
1282 |  |  |  | PLP.JPAC.10W.5673 | PLP.PCS | PLP | 7 | Truck (รถบรรทุก) | #N/A | 70-5673 |  | [MANUAL_FILE]¦451533 | [3]¦พร้อมใช้งาน | Pacific74 Pacific74
1283 |  |  |  | PLP.JPAC.10W.3133 | PLP.PCS | PLP | 7 | Truck (รถบรรทุก) | #N/A | 70-3133 |  | [MANUAL_FILE]¦451534 | [3]¦พร้อมใช้งาน | Pacific76 Pacific76
1284 |  |  |  | PLP.JPAC.10W.5575 | PLP.PCS | PLP | 7 | Truck (รถบรรทุก) | #N/A | 70-5575 |  | [MANUAL_FILE]¦451535 | [3]¦พร้อมใช้งาน | Pacific78 Pacific78
1285 |  |  |  | PLP.JPAC.10W.2571 | PLP.PCS | PLP | 7 | Truck (รถบรรทุก) | #N/A | 70-2571 |  | [MANUAL_FILE]¦451536 | [4]¦อยู่ระหว่างการซ่อม | Pacific64 Pacific64
1286 |  |  |  | PLP.JPK.10W.6993 | PLP.JPK | PLP | 7 | Truck (รถบรรทุก) | #N/A | 70-6993 |  | [MANUAL_FILE]¦451537 | [4]¦อยู่ระหว่างการซ่อม | Pacific80 Pacific80
1287 |  |  |  | PLP.JPK.10W.6994 | PLP.JPK | PLP | 7 | Truck (รถบรรทุก) | #N/A | 70-6994 |  | [MANUAL_FILE]¦451538 | [4]¦อยู่ระหว่างการซ่อม | Pacific80 Pacific80
1288 |  |  |  | PLP.PCS.10W.0077 | PLP.PCS | PLP | 7 | Truck (รถบรรทุก) | #N/A | 71-0077 |  | [MANUAL_FILE]¦451539 | [4]¦อยู่ระหว่างการซ่อม | สูติพล ศรีคำ Pacific83
1289 |  |  |  | PLP.PCS.4W.8888 | PLP.PCS | PLP | 7 | Truck (รถบรรทุก) | #N/A | ถน-8888 |  | [MANUAL_FILE]¦451540 | [4]¦อยู่ระหว่างการซ่อม | บันดิษฐ. ไชยสุวรรณ
1290 |  |  |  | PLP.PCS.4W.306 | PLP.PCS | PLP | 7 | Truck (รถบรรทุก) | #N/A | 1ฒภ-306 |  | [MANUAL_FILE]¦451541 | [4]¦อยู่ระหว่างการซ่อม | สุขสันต์ โกดโน
1291 |  |  |  | PLP.PCS.4W.305 | PLP.PCS | PLP | 7 | Truck (รถบรรทุก) | #N/A | 1ฒภ-305 |  | [MANUAL_FILE]¦451542 | [4]¦อยู่ระหว่างการซ่อม | นิคม พงศ์พีระ
1292 |  |  |  | PLP.PCS.4W.6987 | PLP.PCS | PLP | 7 | Truck (รถบรรทุก) | #N/A | 2ฒง-6987 |  | [MANUAL_FILE]¦451543 | [4]¦อยู่ระหว่างการซ่อม | เชาวราษฎร์ อยู่กรัด
1293 |  |  |  | PLP.PCS.4W.4897 | PLP.PCS | PLP | 7 | Truck (รถบรรทุก) | #N/A | 2ฒญ-4897 |  | [MANUAL_FILE]¦451544 | [4]¦อยู่ระหว่างการซ่อม | นิคม พงศ์พีระ
1294 |  |  |  | PLP.PCS.4W.4896 | PLP.PCS | PLP | 7 | Truck (รถบรรทุก) | #N/A | 2ฒญ-4896 |  | [MANUAL_FILE]¦451545 | [4]¦อยู่ระหว่างการซ่อม | เชาวราษฎร์ อยู่กรัด
1295 |  |  |  | PLP.PCS.4W.5512 | PLP.PCS | PLP | 7 | Truck (รถบรรทุก) | #N/A | 3ฒฐ-5512 |  | [MANUAL_FILE]¦451546 | [4]¦อยู่ระหว่างการซ่อม | .ถน8888 กล้าณรงณ์ ตามเมืองปัก
1296 |  |  |  | PLP.PCS.4W.5514 | PLP.PCS | PLP | 7 | Truck (รถบรรทุก) | #N/A | 3ฒฐ-5514 |  | [MANUAL_FILE]¦451547 | [4]¦อยู่ระหว่างการซ่อม | นัฐวุฒิ นาคสมบัติ
1297 |  |  |  | PLP.JPK.4W.332 | PLP.JPK | PLP | 7 | Truck (รถบรรทุก) | #N/A | ฒฐ-332 |  | [MANUAL_FILE]¦451548 | [3]¦พร้อมใช้งาน | เจษฎา มากมิ่ง
1298 |  |  |  | PLP.JPK.4W.334 | PLP.JPK | PLP | 7 | Truck (รถบรรทุก) | #N/A | ฒฐ-334 |  | [MANUAL_FILE]¦451549 | [3]¦พร้อมใช้งาน | พงษ์นำที ท้าวศิริกุล
1299 |  |  |  | PLP.JPK.4W.6932 | PLP.JPK | PLP | 7 | Truck (รถบรรทุก) | #N/A | 2ฒง-6932 |  | [MANUAL_FILE]¦451550 | [4]¦อยู่ระหว่างการซ่อม | น้องแบงค์,💋💋💋 JPK
1300 |  |  |  | PLP.PCS.6W.4289 | PLP.PCS | PLP | 7 | Truck (รถบรรทุก) | #N/A | 70-4289 |  | [MANUAL_FILE]¦451551 | [4]¦อยู่ระหว่างการซ่อม | สมศักดิ์ ออดไธสง
1301 |  |  |  | PLP.PCS.6W.8333 | PLP.PCS | PLP | 7 | Truck (รถบรรทุก) | #N/A | 70-8333 |  | [MANUAL_FILE]¦451552 | [4]¦อยู่ระหว่างการซ่อม | Pacific91 นัด Pacific91
1302 |  |  |  | AS.M.62.08.02P | PCS อาคาร 8 | PCS | 1 | ASRS System (ระบบจัดเก็บสินค้าอัตโนมัติ) | 10 | ASRS |  | [MANUAL_FILE]¦451553 | [3]¦พร้อมใช้งาน | หัวหน้าช่างเครื่อง PCS
1303 |  |  |  | Jpac.DT.M.A.56.01 | JPAC MACHINE ROOM 01 | JPAC | 2 | Digital Thermometer with Probe (โพรบวัดอุณหภูมิ) | 26 | ห้องเก็บ 1 คอยล์ 1 |  | [MANUAL_FILE]¦451554 | [3]¦พร้อมใช้งาน | Samai K.
1304 |  |  |  | Jpac.DT.M.A.56.02 | JPAC MACHINE ROOM 01 | JPAC | 2 | Digital Thermometer with Probe (โพรบวัดอุณหภูมิ) | 26 | ห้องเก็บ 1 คอยล์ 2 |  | [MANUAL_FILE]¦451555 | [3]¦พร้อมใช้งาน | Samai K.
1305 |  |  |  | Jpac.DT.M.A.56.03 | JPAC MACHINE ROOM 01 | JPAC | 2 | Digital Thermometer with Probe (โพรบวัดอุณหภูมิ) | 26 | ห้องเก็บ 1 คอยล์ 3 |  | [MANUAL_FILE]¦451556 | [3]¦พร้อมใช้งาน | Samai K.
1306 |  |  |  | Jpac.DT.M.A.56.04 | JPAC MACHINE ROOM 01 | JPAC | 2 | Digital Thermometer with Probe (โพรบวัดอุณหภูมิ) | 26 | ห้องเก็บ 1 คอยล์ 4 |  | [MANUAL_FILE]¦451557 | [3]¦พร้อมใช้งาน | Samai K.
1307 |  |  |  | Jpac.DT.M.A.56.05 | JPAC MACHINE ROOM 01 | JPAC | 2 | Digital Thermometer with Probe (โพรบวัดอุณหภูมิ) | 26 | ห้องเก็บ 2 คอยล์ 1 |  | [MANUAL_FILE]¦451558 | [3]¦พร้อมใช้งาน | ช่าง JWD Pacific
1308 |  |  |  | Jpac.DT.M.A.56.06 | JPAC MACHINE ROOM 01 | JPAC | 2 | Digital Thermometer with Probe (โพรบวัดอุณหภูมิ) | 26 | ห้องเก็บ 2 คอยล์ 2 |  | [MANUAL_FILE]¦451559 | [3]¦พร้อมใช้งาน | Samai K.
1309 |  |  |  | Jpac.DT.M.A.56.07 | JPAC MACHINE ROOM 01 | JPAC | 2 | Digital Thermometer with Probe (โพรบวัดอุณหภูมิ) | 26 | ห้องเก็บ 2 คอยล์ 3 |  | [MANUAL_FILE]¦451560 | [3]¦พร้อมใช้งาน | Samai K.
1310 |  |  |  | Jpac.DT.M.A.56.08 | JPAC MACHINE ROOM 01 | JPAC | 2 | Digital Thermometer with Probe (โพรบวัดอุณหภูมิ) | 26 | ห้องเก็บ 3 คอยล์ 1 |  | [MANUAL_FILE]¦451561 | [3]¦พร้อมใช้งาน | Samai K.
1311 |  |  |  | Jpac.DT.M.A.56.09 | JPAC MACHINE ROOM 01 | JPAC | 2 | Digital Thermometer with Probe (โพรบวัดอุณหภูมิ) | 26 | ห้องเก็บ 3 คอยล์ 2 |  | [MANUAL_FILE]¦451562 | [3]¦พร้อมใช้งาน | Samai K.
1312 |  |  |  | Jpac.DT.M.A.56.10 | JPAC MACHINE ROOM 01 | JPAC | 2 | Digital Thermometer with Probe (โพรบวัดอุณหภูมิ) | 26 | ห้องเก็บ 3 คอยล์ 3 |  | [MANUAL_FILE]¦451563 | [3]¦พร้อมใช้งาน | Samai K.
1313 |  |  |  | Jpac.DT.M.A.56.11 | JPAC MACHINE ROOM 01 | JPAC | 2 | Digital Thermometer with Probe (โพรบวัดอุณหภูมิ) | 26 | ห้องเก็บ 3 คอยล์ 4 |  | [MANUAL_FILE]¦451564 | [3]¦พร้อมใช้งาน | Samai K.
1314 |  |  |  | Jpac.DT.M.A.56.12 | JPAC MACHINE ROOM 01 | JPAC | 2 | Digital Thermometer with Probe (โพรบวัดอุณหภูมิ) | 26 | ห้องเก็บ 4 คอยล์ 1 |  | [MANUAL_FILE]¦451565 | [3]¦พร้อมใช้งาน | Samai K.
1315 |  |  |  | Jpac.DT.M.A.56.13 | JPAC MACHINE ROOM 01 | JPAC | 2 | Digital Thermometer with Probe (โพรบวัดอุณหภูมิ) | 26 | ห้องเก็บ 4 คอยล์ 2 |  | [MANUAL_FILE]¦451566 | [3]¦พร้อมใช้งาน | Samai K.
1316 |  |  |  | Jpac.DT.M.A.56.15 | JPAC MACHINE ROOM 01 | JPAC | 2 | Digital Thermometer with Probe (โพรบวัดอุณหภูมิ) | 26 | ห้องเก็บ 6 คอยล์ 1 |  | [MANUAL_FILE]¦451567 | [3]¦พร้อมใช้งาน | Samai K.
1317 |  |  |  | Jpac.DT.M.A.56.16 | JPAC MACHINE ROOM 01 | JPAC | 2 | Digital Thermometer with Probe (โพรบวัดอุณหภูมิ) | 26 | ห้องเก็บ 6 คอยล์ 2 |  | [MANUAL_FILE]¦451568 | [3]¦พร้อมใช้งาน | Samai K.
1318 |  |  |  | Jpac.DT.M.A.56.14 | JPAC MACHINE ROOM 01 | JPAC | 2 | Digital Thermometer with Probe (โพรบวัดอุณหภูมิ) | 26 | ห้องเก็บ 7 คอยล์ 1 |  | [MANUAL_FILE]¦451569 | [3]¦พร้อมใช้งาน | Samai K.
1319 |  |  |  | Jpac.DT.M.A.56.19 | JPAC MACHINE ROOM 01 | JPAC | 2 | Digital Thermometer with Probe (โพรบวัดอุณหภูมิ) | 26 | ANTE ROOM 01 |  | [MANUAL_FILE]¦451570 | [3]¦พร้อมใช้งาน | Samai K.
1320 |  |  |  | Jpac.DT.M.A.56.20 | JPAC MACHINE ROOM 01 | JPAC | 2 | Digital Thermometer with Probe (โพรบวัดอุณหภูมิ) | 26 | ANTE ROOM 02 |  | [MANUAL_FILE]¦451571 | [3]¦พร้อมใช้งาน | Samai K.
1321 |  |  |  | Jpac.DT.M.A.56.21 | JPAC MACHINE ROOM 01 | JPAC | 2 | Digital Thermometer with Probe (โพรบวัดอุณหภูมิ) | 26 | LOADING 01 |  | [MANUAL_FILE]¦451572 | [3]¦พร้อมใช้งาน | Samai K.
1322 |  |  |  | Jpac.DT.M.A.56.22 | JPAC MACHINE ROOM 01 | JPAC | 2 | Digital Thermometer with Probe (โพรบวัดอุณหภูมิ) | 26 | LOADING 02 |  | [MANUAL_FILE]¦451573 | [3]¦พร้อมใช้งาน | Samai K.
1323 |  |  |  | Jpac.DT.M.A.56.24 | JPAC MACHINE ROOM 01 | JPAC | 2 | Digital Thermometer with Probe (โพรบวัดอุณหภูมิ) | 26 | CHILL ROOM |  | [MANUAL_FILE]¦451574 | [3]¦พร้อมใช้งาน | Samai K.
1324 |  |  |  | Jpac.DT.M.A.56.25 | JPAC MACHINE ROOM 01 | JPAC | 2 | Digital Thermometer with Probe (โพรบวัดอุณหภูมิ) | 26 | PACKING ROOM |  | [MANUAL_FILE]¦451575 | [3]¦พร้อมใช้งาน | Samai K.
1325 |  |  |  | Jpac.DT.M.A.56.26 | JPAC MACHINE ROOM 01 | JPAC | 2 | Digital Thermometer with Probe (โพรบวัดอุณหภูมิ) | 26 | BLAST FREEZER 1 |  | [MANUAL_FILE]¦451576 | [3]¦พร้อมใช้งาน | Samai K.
1326 |  |  |  | Jpac.DT.M.A.56.27 | JPAC MACHINE ROOM 01 | JPAC | 2 | Digital Thermometer with Probe (โพรบวัดอุณหภูมิ) | 26 | BLAST FREEZER 2 |  | [MANUAL_FILE]¦451577 | [3]¦พร้อมใช้งาน | Samai K.
1327 |  |  |  | Jpac.DT.M.A.56.28 | JPAC MACHINE ROOM 01 | JPAC | 2 | Digital Thermometer with Probe (โพรบวัดอุณหภูมิ) | 26 | BLAST FREEZER 3 |  | [MANUAL_FILE]¦451578 | [3]¦พร้อมใช้งาน | Samai K.
1328 |  |  |  | Jpac.DT.M.A.56.29 | JPAC MACHINE ROOM 01 | JPAC | 2 | Digital Thermometer with Probe (โพรบวัดอุณหภูมิ) | 26 | BLAST FREEZER 4 |  | [MANUAL_FILE]¦451579 | [3]¦พร้อมใช้งาน | Samai K.
1329 |  |  |  | Jpac.DT.M.A.56.30 | JPAC MACHINE ROOM 01 | JPAC | 2 | Digital Thermometer with Probe (โพรบวัดอุณหภูมิ) | 26 | BLAST FREEZER 5 |  | [MANUAL_FILE]¦451580 | [3]¦พร้อมใช้งาน | Samai K.
1330 |  |  |  | Jpac.DT.M.A.56.31 | JPAC MACHINE ROOM 01 | JPAC | 2 | Digital Thermometer with Probe (โพรบวัดอุณหภูมิ) | 26 | BLAST FREEZER 6 |  | [MANUAL_FILE]¦451581 | [3]¦พร้อมใช้งาน | Samai K.
1331 |  |  |  | Jpac.DT.M.C.60.43 | JPAC MACHINE ROOM 01 | JPAC | 2 | Digital Thermometer with Probe (โพรบวัดอุณหภูมิ) | 26 | ห้องละลายสินค้า 8 คอยล์ 1 |  | [MANUAL_FILE]¦451582 | [3]¦พร้อมใช้งาน | Samai K.
1332 |  |  |  | Jpac.DT.M.C.60.44 | JPAC MACHINE ROOM 01 | JPAC | 2 | Digital Thermometer with Probe (โพรบวัดอุณหภูมิ) | 26 | ห้องเก็บ 9 คอยล์ 1 |  | [MANUAL_FILE]¦451583 | [3]¦พร้อมใช้งาน | Samai K.
1333 |  |  |  | Jpac.DT.M.C.60.45 | JPAC MACHINE ROOM 01 | JPAC | 2 | Digital Thermometer with Probe (โพรบวัดอุณหภูมิ) | 26 | ห้องเก็บ 9 คอยล์ 2 |  | [MANUAL_FILE]¦451584 | [3]¦พร้อมใช้งาน | Samai K.
1334 |  |  |  | Jpac.DT.M.C.60.46 | JPAC MACHINE ROOM 01 | JPAC | 2 | Digital Thermometer with Probe (โพรบวัดอุณหภูมิ) | 26 | ห้องเก็บ 9 คอยล์ 3 |  | [MANUAL_FILE]¦451585 | [3]¦พร้อมใช้งาน | Samai K.
1335 |  |  |  | Jpac.DT.M.C.60.47 | JPAC MACHINE ROOM 01 | JPAC | 2 | Digital Thermometer with Probe (โพรบวัดอุณหภูมิ) | 26 | ห้องละลายสินค้า 10 คอยล์ 1 |  | [MANUAL_FILE]¦451586 | [3]¦พร้อมใช้งาน | Samai K.
1336 |  |  |  | Jpac.DT.M.C.60.48 | JPAC MACHINE ROOM 01 | JPAC | 2 | Digital Thermometer with Probe (โพรบวัดอุณหภูมิ) | 26 | ห้องเก็บ 11 คอยล์ 1 |  | [MANUAL_FILE]¦451587 | [3]¦พร้อมใช้งาน | Samai K.
1337 |  |  |  | Jpac.DT.M.C.60.49 | JPAC MACHINE ROOM 01 | JPAC | 2 | Digital Thermometer with Probe (โพรบวัดอุณหภูมิ) | 26 | ห้องเก็บ 11 คอยล์ 2 |  | [MANUAL_FILE]¦451588 | [3]¦พร้อมใช้งาน | Samai K.
1338 |  |  |  | Jpac.DT.M.C.60.50 | JPAC MACHINE ROOM 01 | JPAC | 2 | Digital Thermometer with Probe (โพรบวัดอุณหภูมิ) | 26 | ห้องเก็บ 11 คอยล์ 3 |  | [MANUAL_FILE]¦451589 | [3]¦พร้อมใช้งาน | Samai K.
1339 |  |  |  | Jpac.DT.M.C.60.51 | JPAC MACHINE ROOM 01 | JPAC | 2 | Digital Thermometer with Probe (โพรบวัดอุณหภูมิ) | 26 | ห้องเก็บ 11 คอยล์ 4 |  | [MANUAL_FILE]¦451590 | [3]¦พร้อมใช้งาน | Samai K.
1340 |  |  |  | Jpac.DT.M.C.60.52 | JPAC MACHINE ROOM 01 | JPAC | 2 | Digital Thermometer with Probe (โพรบวัดอุณหภูมิ) | 26 | ห้องเก็บ 11 คอยล์ 5 |  | [MANUAL_FILE]¦451591 | [3]¦พร้อมใช้งาน | Samai K.
1341 |  |  |  | Jpac.DT.M.C.60.53 | JPAC MACHINE ROOM 01 | JPAC | 2 | Digital Thermometer with Probe (โพรบวัดอุณหภูมิ) | 26 | Anteroom 3 คอยล์ 1 |  | [MANUAL_FILE]¦451592 | [3]¦พร้อมใช้งาน | Samai K.
1342 |  |  |  | Jpac.DT.M.C.60.54 | JPAC MACHINE ROOM 01 | JPAC | 2 | Digital Thermometer with Probe (โพรบวัดอุณหภูมิ) | 26 | Loading 3 คอยล์ 1 |  | [MANUAL_FILE]¦451593 | [3]¦พร้อมใช้งาน | Samai K.
1343 |  |  |  | Jpac.DT.M.C.60.55 | JPAC MACHINE ROOM 01 | JPAC | 2 | Digital Thermometer with Probe (โพรบวัดอุณหภูมิ) | 26 | Loading 4 คอยล์ 1 |  | [MANUAL_FILE]¦451594 | [3]¦พร้อมใช้งาน | Samai K.
1344 |  |  |  | Jpac.BL.M.A.56.01 | JPAC คลังสินค้า | JPAC | 2 | Machine Balance | 49 | BALANCE MACHINE 80 Ton |  | [MANUAL_FILE]¦451595 | [3]¦พร้อมใช้งาน | ช่าง JWD Pacific
1345 |  |  |  | Jpac.BL.M.A.56.02 | JPAC คลังสินค้า | JPAC | 2 | Machine Balance | 49 | BALANCE MACHINE 2 Ton |  | [MANUAL_FILE]¦451596 | [3]¦พร้อมใช้งาน | Samai K.
1346 |  |  |  | Jpac.DT.M.A.57.32 | JPAC MACHINE ROOM 01 | JPAC | 2 | Digital Thermometer (เทอร์โมมิเตอร์แบบดิจิตอล) | 25 | DIGITAL THERMOMITER (MASTER) |  | [MANUAL_FILE]¦451597 | [3]¦พร้อมใช้งาน | Pacific26 Pacific26
1347 |  |  |  | Jpac.DT.M.A.57.36 | JPAC คลังสินค้า | JPAC | 2 | Digital Thermometer (เทอร์โมมิเตอร์แบบดิจิตอล) | 25 | DIGITAL THERMOMITER |  | [MANUAL_FILE]¦451598 | [3]¦พร้อมใช้งาน | Samai K.
1348 |  |  |  | Jpac.DT.M.A.58.37 | JPAC คลังสินค้า | JPAC | 2 | Digital Thermometer (เทอร์โมมิเตอร์แบบดิจิตอล) | 25 | DIGITAL THERMOMITER |  | [MANUAL_FILE]¦451599 | [4]¦อยู่ระหว่างการซ่อม | ขวัญฤทัยJPAC สุขเจริญJPAC
1349 |  |  |  | Jpac.BL.M.B.57.03 | JPAC คลังสินค้า | JPAC | 2 | Machine Balance | 49 | Electronic Balance 30 kg. |  | [MANUAL_FILE]¦451600 | [3]¦พร้อมใช้งาน | Samai K.
1350 |  |  |  | Jpac.BL.M.A.62.01 | JPAC Office | JPAC | 2 | Machine Balance | 49 | Electronic Balance 30 kg. |  | [MANUAL_FILE]¦451601 | [4]¦อยู่ระหว่างการซ่อม | ขวัญฤทัยJPAC สุขเจริญJPAC
1351 |  |  |  | Jpac.MB.M.A.57.02 | JPAC Office | JPAC | 2 | Machine Balance | 49 | Machine Balance max cap 60 kg. |  | [MANUAL_FILE]¦451602 | [3]¦พร้อมใช้งาน | Samai K.
1352 |  |  |  | Jpac.DT.M.A.60.39 | JPAC คลังสินค้า | JPAC | 2 | Digital Thermometer (เทอร์โมมิเตอร์แบบดิจิตอล) | 25 | DIGITAL THERMOMITER |  | [MANUAL_FILE]¦451603 | [4]¦อยู่ระหว่างการซ่อม | ขวัญฤทัยJPAC สุขเจริญJPAC
1353 |  |  |  | Jpac.DT.M.A.60.40 | JPAC คลังสินค้า | JPAC | 2 | Digital Thermometer (เทอร์โมมิเตอร์แบบดิจิตอล) | 25 | DIGITAL THERMOMITER |  | [MANUAL_FILE]¦451604 | [4]¦อยู่ระหว่างการซ่อม | ขวัญฤทัยJPAC สุขเจริญJPAC
1354 |  |  |  | Jpac.DT.M.A.60.42 | JPAC คลังสินค้า | JPAC | 2 | Digital Thermometer (เทอร์โมมิเตอร์แบบดิจิตอล) | 25 | DIGITAL THERMOMITER |  | [MANUAL_FILE]¦451605 | [4]¦อยู่ระหว่างการซ่อม | su Pacific46
1355 |  |  |  | Jpac.BL.M.B.62.01 | JPAC คลังสินค้า | JPAC | 2 | Machine Balance | 49 | Electronic Balance 7.5 kg. |  | [MANUAL_FILE]¦451606 | [3]¦พร้อมใช้งาน | Pacific26 Pacific26
1356 |  |  |  | Jpac.DT.M.C.61.01 | JPAC คลังสินค้า | JPAC | 2 | Digital Thermometer with Probe (โพรบวัดอุณหภูมิ) | 26 | ห้องเก็บ 12 |  | [MANUAL_FILE]¦451607 | [3]¦พร้อมใช้งาน | Pacific26 Pacific26
1357 |  |  |  | Jpac.DT.M.B.62.01 | JPAC คลังสินค้า | JPAC | 2 | Digital Thermometer (เทอร์โมมิเตอร์แบบดิจิตอล) | 25 | DIGITAL THERMOMITER |  | [MANUAL_FILE]¦451608 | [3]¦พร้อมใช้งาน | Pacific26 Pacific26
1358 |  |  |  | JPK.OF.M.57.A.01 | JPK MACHINE ROOM 01 | JPK | 5 | Office Room (ห้องทำงาน) | #N/A | ออฟฟิศวิศวกรรม |  | [MANUAL_FILE]¦451609 | [3]¦พร้อมใช้งาน | EN-JPK Pacific25
1359 |  |  |  | JPK.OF.M.57.A.02 | JPK คลังสินค้า | JPK | 5 | Office Room (ห้องทำงาน) | #N/A | ออฟฟิิศสำนักงานชั้น 2 |  | [MANUAL_FILE]¦451610 | [3]¦พร้อมใช้งาน | Center JPK
1360 |  |  |  | JPK.MT.M.57.A.01 | JPK คลังสินค้า | JPK | 5 | Meeting Room (ห้องประชุม) | #N/A | ห้องประชุม 1 |  | [MANUAL_FILE]¦451611 | [3]¦พร้อมใช้งาน | Atikun​ Pacific36
1361 |  |  |  | JPK.MT.M.57.A.02 | JPK คลังสินค้า | JPK | 5 | Meeting Room (ห้องประชุม) | #N/A | ห้องประชุม 2 |  | [MANUAL_FILE]¦451612 | [3]¦พร้อมใช้งาน | พัชรี พุ่มห้วยรอบ
1362 |  |  |  | JPK.MT.M.57.A.03 | JPK คลังสินค้า | JPK | 5 | Meeting Room (ห้องประชุม) | #N/A | ห้องประชุม 3 |  | [MANUAL_FILE]¦451613 | [3]¦พร้อมใช้งาน | Atikun​ Pacific36
1363 |  |  |  | JPK.IT.M.57.A.01 | JPK คลังสินค้า | JPK | 5 | Server, เซิร์ฟเวอร์ | #N/A | ห้อง Server |  | [MANUAL_FILE]¦451614 | [3]¦พร้อมใช้งาน | Center JPK
1364 |  |  |  | JPK.PB.M.57.A.01 | JPK คลังสินค้า | JPK | 5 | Office Room (ห้องทำงาน) | #N/A | เคาเตอร์ประชาสัมพันธ์ |  | [MANUAL_FILE]¦451615 | [3]¦พร้อมใช้งาน | EN-JPK Pacific25
1365 |  |  |  | JPK.OF.M.62.A.03 | JPK คลังสินค้า | JPK | 5 | Office Room (ห้องทำงาน) | #N/A | ห้อง CS JPK |  | [MANUAL_FILE]¦451616 | [3]¦พร้อมใช้งาน | Transport JPK Transport JPK
1366 |  |  |  | JPK.OF.M.62.B2.04 | JPK คลังสินค้าอาคาร B2 | JPK | 5 | Office Room (ห้องทำงาน) | #N/A | ห้อง CS B2 |  | [MANUAL_FILE]¦451617 | [3]¦พร้อมใช้งาน | Chitchanok Sukitwimol
1367 |  |  |  | JPK.OF.M.63.A.05 | JPK คลังสินค้า | JPK | 5 | Office Room (ห้องทำงาน) | #N/A | สำนักงานศุลกากร |  | [MANUAL_FILE]¦451618 | [3]¦พร้อมใช้งาน | Atikun​ Pacific36
1368 |  |  |  | JPK.SC.M.58.A.01 | JPK คลังสินค้า | JPK | 5 | Security room | #N/A | ป้อม รปภ. |  | [MANUAL_FILE]¦451619 | [3]¦พร้อมใช้งาน | Center JPK
1369 |  |  |  | JPK.TL.M.57.A.01 | JPK คลังสินค้า | JPK | 5 | Toilet Room (ห้องน้ำ) | #N/A | ห้องน้ำโหลด 1 |  | [MANUAL_FILE]¦451620 | [3]¦พร้อมใช้งาน | Atikun​ Pacific36
1370 |  |  |  | JPK.TL.M.57.A.02 | JPK คลังสินค้า | JPK | 5 | Toilet Room (ห้องน้ำ) | #N/A | ห้องน้ำโหลด 2 |  | [MANUAL_FILE]¦451621 | [3]¦พร้อมใช้งาน | Center JPK
1371 |  |  |  | JPK.TL.M.57.A.03 | JPK คลังสินค้า | JPK | 5 | Toilet Room (ห้องน้ำ) | #N/A | ห้องน้ำออฟฟิศชั้น 2 |  | [MANUAL_FILE]¦451622 | [3]¦พร้อมใช้งาน | Center JPK
1372 |  |  |  | JPK.TL.M.57.A.04 | JPK คลังสินค้า | JPK | 5 | Toilet Room (ห้องน้ำ) | #N/A | ห้องน้ำออฟฟิศชั้น 3 |  | [MANUAL_FILE]¦451623 | [3]¦พร้อมใช้งาน | Atikun​ Pacific36
1373 |  |  |  | JPK.TL.M.57.B2.05 | JPK คลังสินค้าอาคาร B2 | JPK | 5 | Toilet Room (ห้องน้ำ) | #N/A | ห้องน้ำอาคาร B2 |  | [MANUAL_FILE]¦451624 | [3]¦พร้อมใช้งาน | Atikun​ Pacific36
1374 |  |  |  | JPK.OD.M.57.A.01 | JPK คลังสินค้า | JPK | 5 | Overhead Door | #N/A | ประตูโอเวอร์เฮดโหลด 1 ประตู 1 |  | [MANUAL_FILE]¦451625 | [3]¦พร้อมใช้งาน | Lek Pacific31
1375 |  |  |  | JPK.OD.M.57.A.02 | JPK คลังสินค้า | JPK | 5 | Overhead Door | #N/A | ประตูโอเวอร์เฮดโหลด 1 ประตู 2 |  | [MANUAL_FILE]¦451626 | [3]¦พร้อมใช้งาน | Lek Pacific31
1376 |  |  |  | JPK.OD.M.57.A.03 | JPK คลังสินค้า | JPK | 5 | Overhead Door | #N/A | ประตูโอเวอร์เฮดโหลด 1 ประตู 3 |  | [MANUAL_FILE]¦451627 | [3]¦พร้อมใช้งาน | คุณต่ายสายนอน WH-JPK
1377 |  |  |  | JPK.OD.M.57.A.04 | JPK คลังสินค้า | JPK | 5 | Overhead Door | #N/A | ประตูโอเวอร์เฮดโหลด 1 ประตู 4 |  | [MANUAL_FILE]¦451628 | [3]¦พร้อมใช้งาน | Rattana /Pacific27 Pacific27
1378 |  |  |  | JPK.OD.M.57.A.05 | JPK คลังสินค้า | JPK | 5 | Overhead Door | #N/A | ประตูโอเวอร์เฮดโหลด 1 ประตู 5 |  | [MANUAL_FILE]¦451629 | [3]¦พร้อมใช้งาน | คุณต่ายสายนอน WH-JPK
1379 |  |  |  | JPK.OD.M.57.A.06 | JPK คลังสินค้า | JPK | 5 | Overhead Door | #N/A | ประตูโอเวอร์เฮดโหลด 2 ประตู 1 |  | [MANUAL_FILE]¦451630 | [3]¦พร้อมใช้งาน | คุณต่ายสายนอน WH-JPK
1380 |  |  |  | JPK.OD.M.57.A.07 | JPK คลังสินค้า | JPK | 5 | Overhead Door | #N/A | ประตูโอเวอร์เฮดโหลด 2 ประตู 2 |  | [MANUAL_FILE]¦451631 | [3]¦พร้อมใช้งาน | คุณต่ายสายนอน WH-JPK
1381 |  |  |  | JPK.OD.M.57.A.08 | JPK คลังสินค้า | JPK | 5 | Overhead Door | #N/A | ประตูโอเวอร์เฮดโหลด 2 ประตู 3 |  | [MANUAL_FILE]¦451632 | [3]¦พร้อมใช้งาน | คุณต่ายสายนอน WH-JPK
1382 |  |  |  | JPK.OD.M.57.A.09 | JPK คลังสินค้า | JPK | 5 | Overhead Door | #N/A | ประตูโอเวอร์เฮดโหลด 2 ประตู 4 |  | [MANUAL_FILE]¦451633 | [3]¦พร้อมใช้งาน | Center JPK
1383 |  |  |  | JPK.OD.M.57.A.10 | JPK คลังสินค้า | JPK | 5 | Overhead Door | #N/A | ประตูโอเวอร์เฮดโหลด 2 ประตู 5 |  | [MANUAL_FILE]¦451634 | [3]¦พร้อมใช้งาน | Rattana /Pacific27 Pacific27
1384 |  |  |  | JPK.RS.M.59.B2.01 | JPK คลังสินค้าอาคาร B2 | JPK | 5 | ประตูม้วนเหล็กไฟฟ้า | #N/A | ROLLING SHUTTER B2 ประตู 1 |  | [MANUAL_FILE]¦451635 | [3]¦พร้อมใช้งาน | Yukon@B2 Pacific29
1385 |  |  |  | JPK.RS.M.59.B2.02 | JPK คลังสินค้าอาคาร B2 | JPK | 5 | ประตูม้วนเหล็กไฟฟ้า | #N/A | ROLLING SHUTTER B2 ประตู 2 |  | [MANUAL_FILE]¦451636 | [3]¦พร้อมใช้งาน | Yukon@B2 Pacific29
1386 |  |  |  | JPK.RS.M.59.B2.03 | JPK คลังสินค้าอาคาร B2 | JPK | 5 | ประตูม้วนเหล็กไฟฟ้า | #N/A | ROLLING SHUTTER B2 ประตู 3 |  | [MANUAL_FILE]¦451637 | [3]¦พร้อมใช้งาน | Center JPK
1387 |  |  |  | JPK.RS.M.59.B2.04 | JPK คลังสินค้าอาคาร B2 | JPK | 5 | ประตูม้วนเหล็กไฟฟ้า | #N/A | ROLLING SHUTTER B2 ประตู 4 |  | [MANUAL_FILE]¦451638 | [3]¦พร้อมใช้งาน | Center JPK
1388 |  |  |  | JPK.RS.M.59.B1.01 | JPK คลังสินค้าอาคาร B1(THPD) | JPK | 5 | ประตูม้วนเหล็กไฟฟ้า | #N/A | ROLLING SHUTTER B1 ประตู 1 |  | [MANUAL_FILE]¦451639 | [3]¦พร้อมใช้งาน | จนท.ไปรษณีไทย thpd
1389 |  |  |  | JPK.RS.M.59.B1.02 | JPK คลังสินค้าอาคาร B1(THPD) | JPK | 5 | ประตูม้วนเหล็กไฟฟ้า | #N/A | ROLLING SHUTTER B1 ประตู 2 |  | [MANUAL_FILE]¦451640 | [3]¦พร้อมใช้งาน | จนท.ไปรษณีไทย thpd
1390 |  |  |  | JPK.RS.M.59.B1.03 | JPK คลังสินค้าอาคาร B1(THPD) | JPK | 5 | ประตูม้วนเหล็กไฟฟ้า | #N/A | ROLLING SHUTTER B1 ประตู 3 |  | [MANUAL_FILE]¦451641 | [3]¦พร้อมใช้งาน | จนท.ไปรษณีไทย thpd
1391 |  |  |  | JPK.RS.M.59.B1.04 | JPK คลังสินค้าอาคาร B1(THPD) | JPK | 5 | ประตูม้วนเหล็กไฟฟ้า | #N/A | ROLLING SHUTTER B1 ประตู 4 |  | [MANUAL_FILE]¦451642 | [3]¦พร้อมใช้งาน | จนท.ไปรษณีไทย thpd
1392 |  |  |  | JPK.RS.M.59.B1.05 | JPK คลังสินค้าอาคาร B1(THPD) | JPK | 5 | ประตูม้วนเหล็กไฟฟ้า | #N/A | ROLLING SHUTTER B1 ประตู 5 |  | [MANUAL_FILE]¦451643 | [3]¦พร้อมใช้งาน | จนท.ไปรษณีไทย thpd
1393 |  |  |  | JPK.RS.M.59.B1.06 | JPK คลังสินค้าอาคาร B1(THPD) | JPK | 5 | ประตูม้วนเหล็กไฟฟ้า | #N/A | ROLLING SHUTTER B1 ประตู 6 |  | [MANUAL_FILE]¦451644 | [3]¦พร้อมใช้งาน | Center JPK
1394 |  |  |  | JPK.RS.M.59.B1.07 | JPK คลังสินค้าอาคาร B1(THPD) | JPK | 5 | ประตูม้วนเหล็กไฟฟ้า | #N/A | ROLLING SHUTTER B1 ประตู 7 |  | [MANUAL_FILE]¦451645 | [3]¦พร้อมใช้งาน | จนท.ไปรษณีไทย thpd
1395 |  |  |  | JPK.RS.M.59.B1.08 | JPK คลังสินค้าอาคาร B1(THPD) | JPK | 5 | ประตูม้วนเหล็กไฟฟ้า | #N/A | ROLLING SHUTTER B1 ประตู 8 |  | [MANUAL_FILE]¦451646 | [3]¦พร้อมใช้งาน | จนท.ไปรษณีไทย thpd
1396 |  |  |  | JPK.RS.M.59.B1.09 | JPK คลังสินค้าอาคาร B1(THPD) | JPK | 5 | ประตูม้วนเหล็กไฟฟ้า | #N/A | ROLLING SHUTTER B1 ประตู 9 |  | [MANUAL_FILE]¦451647 | [3]¦พร้อมใช้งาน | Center JPK
1397 |  |  |  | JPK.RS.M.59.B1.10 | JPK คลังสินค้าอาคาร B1(THPD) | JPK | 5 | ประตูม้วนเหล็กไฟฟ้า | #N/A | ROLLING SHUTTER B1 ประตู 10 |  | [MANUAL_FILE]¦451648 | [3]¦พร้อมใช้งาน | จนท.ไปรษณีไทย thpd
1398 |  |  |  | JPK.RS.M.59.B1.11 | JPK คลังสินค้าอาคาร B1(THPD) | JPK | 5 | ประตูม้วนเหล็กไฟฟ้า | #N/A | ROLLING SHUTTER B1 ประตู 11 |  | [MANUAL_FILE]¦451649 | [4]¦อยู่ระหว่างการซ่อม | จนท.ไปรษณีไทย thpd
1399 |  |  |  | JPK.RS.M.59.B1.12 | JPK คลังสินค้าอาคาร B1(THPD) | JPK | 5 | ประตูม้วนเหล็กไฟฟ้า | #N/A | ROLLING SHUTTER B1 ประตู 12 |  | [MANUAL_FILE]¦451650 | [4]¦อยู่ระหว่างการซ่อม | จนท.ไปรษณีไทย thpd
1400 |  |  |  | JPK.RS.M.59.B1.13 | JPK คลังสินค้าอาคาร B1(THPD) | JPK | 5 | ประตูม้วนเหล็กไฟฟ้า | #N/A | ROLLING SHUTTER B1 ประตู 13 |  | [MANUAL_FILE]¦451651 | [4]¦อยู่ระหว่างการซ่อม | จนท.ไปรษณีไทย thpd
1401 |  |  |  | JPK.RS.M.59.B1.14 | JPK คลังสินค้าอาคาร B1(THPD) | JPK | 5 | ประตูม้วนเหล็กไฟฟ้า | #N/A | ROLLING SHUTTER B1 ประตู 14 |  | [MANUAL_FILE]¦451652 | [3]¦พร้อมใช้งาน | Center JPK
1402 |  |  |  | JPK.RS.M.59.B1.15 | JPK คลังสินค้าอาคาร B1(THPD) | JPK | 5 | ประตูม้วนเหล็กไฟฟ้า | #N/A | ROLLING SHUTTER B1 ประตู 15 |  | [MANUAL_FILE]¦451653 | [3]¦พร้อมใช้งาน | จนท.ไปรษณีไทย thpd
1403 |  |  |  | JPK.RS.M.59.B1.16 | JPK คลังสินค้าอาคาร B1(THPD) | JPK | 5 | ประตูม้วนเหล็กไฟฟ้า | #N/A | ROLLING SHUTTER B1 ประตู 16 |  | [MANUAL_FILE]¦451654 | [3]¦พร้อมใช้งาน | Center JPK
1404 |  |  |  | JPK.RS.M.59.B1.17 | JPK คลังสินค้าอาคาร B1(THPD) | JPK | 5 | ประตูม้วนเหล็กไฟฟ้า | #N/A | ROLLING SHUTTER B1 ประตู 17 |  | [MANUAL_FILE]¦451655 | [3]¦พร้อมใช้งาน | จนท.ไปรษณีไทย thpd
1405 |  |  |  | JPK.RS.M.59.B1.18 | JPK คลังสินค้าอาคาร B1(THPD) | JPK | 5 | ประตูม้วนเหล็กไฟฟ้า | #N/A | ROLLING SHUTTER B1 ประตู 18 |  | [MANUAL_FILE]¦451656 | [3]¦พร้อมใช้งาน | Center JPK
1406 |  |  |  | JPK.RS.M.59.B1.19 | JPK คลังสินค้าอาคาร B1(THPD) | JPK | 5 | ประตูม้วนเหล็กไฟฟ้า | #N/A | ROLLING SHUTTER B1 ประตู 19 |  | [MANUAL_FILE]¦451657 | [3]¦พร้อมใช้งาน | Center JPK
1407 |  |  |  | JPK.RS.M.59.B1.20 | JPK คลังสินค้าอาคาร B1(THPD) | JPK | 5 | ประตูม้วนเหล็กไฟฟ้า | #N/A | ROLLING SHUTTER B1 ประตู 20 |  | [MANUAL_FILE]¦451658 | [3]¦พร้อมใช้งาน | Center JPK
1408 |  |  |  | JPK.0F.M.62.B1.01 | JPK คลังสินค้าอาคาร B1(THPD) | JPK | 5 | Office Room (ห้องทำงาน) | #N/A | ออฟฟิศ 1 อาคาร THPD |  | [MANUAL_FILE]¦451659 | [3]¦พร้อมใช้งาน | Center JPK
1409 |  |  |  | JPK.0F.M.62.B1.02 | JPK คลังสินค้าอาคาร B1(THPD) | JPK | 5 | Office Room (ห้องทำงาน) | #N/A | ออฟฟิศ 2 อาคาร THPD |  | [MANUAL_FILE]¦451660 | [4]¦อยู่ระหว่างการซ่อม | จนท.ไปรษณีไทย thpd
1410 |  |  |  | JPK.0F.M.62.B1.03 | JPK คลังสินค้าอาคาร B1(THPD) | JPK | 5 | Office Room (ห้องทำงาน) | #N/A | ออฟฟิศ 3 อาคาร THPD |  | [MANUAL_FILE]¦451661 | [3]¦พร้อมใช้งาน | จนท.ไปรษณีไทย thpd
1411 |  |  |  | Jpac.FP.M.C.63.01 | JPAC อาคาร C | JPAC | 2 | Fire Pump (ปั๊มน้ำดับเพลิง, เครื่องสูบน้ำดับเพลิง) | 35 | Fire pump |  | [MANUAL_FILE]¦451662 | [4]¦อยู่ระหว่างการซ่อม | บุริศร ผาสุข
1412 |  |  |  | Jpac.OF.M.A.63.01 | JPAC อาคาร A | JPAC | 2 | Office Room (ห้องทำงาน) | #N/A | ออฟฟิศชั้น 1 |  | [MANUAL_FILE]¦451663 | [4]¦อยู่ระหว่างการซ่อม | su Pacific46
1413 |  |  |  | Jpac.OF.M.A.63.02 | JPAC อาคาร A | JPAC | 2 | Office Room (ห้องทำงาน) | #N/A | ออฟฟิศชั้น 2 |  | [MANUAL_FILE]¦451664 | [4]¦อยู่ระหว่างการซ่อม | ขวัญฤทัยJPAC สุขเจริญJPAC
1414 |  |  |  | Jpac.OF.M.A.63.03 | JPAC อาคาร A | JPAC | 2 | Office Room (ห้องทำงาน) | #N/A | ออฟฟิศชั้น 3 |  | [MANUAL_FILE]¦451665 | [3]¦พร้อมใช้งาน | Samai K.
1415 |  |  |  | Jpac.OF.M.A.63.04 | JPAC อาคาร A | JPAC | 2 | Office Room (ห้องทำงาน) | #N/A | ออฟฟิศ CS |  | [MANUAL_FILE]¦451666 | [4]¦อยู่ระหว่างการซ่อม | ขวัญฤทัยJPAC สุขเจริญJPAC
1416 |  |  |  | Jpac.OF.M.A.63.05 | JPAC อาคาร A | JPAC | 2 | Office Room (ห้องทำงาน) | #N/A | ห้องรับรองลูกค้า |  | [MANUAL_FILE]¦451667 | [3]¦พร้อมใช้งาน | Samai K.
1417 |  |  |  | Jpac.MT.M.A.63.01 | JPAC อาคาร A | JPAC | 2 | Meeting Room (ห้องประชุม) | #N/A | ห้องประชุมชั้น 1 |  | [MANUAL_FILE]¦451668 | [3]¦พร้อมใช้งาน | Samai K.
1418 |  |  |  | Jpac.MT.M.A.63.02 | JPAC อาคาร A | JPAC | 2 | Meeting Room (ห้องประชุม) | #N/A | ห้องประชุมชั้น 2 |  | [MANUAL_FILE]¦451669 | [3]¦พร้อมใช้งาน | Samai K.
1419 |  |  |  | Jpac.MT.M.A.63.03 | JPAC อาคาร A | JPAC | 2 | Meeting Room (ห้องประชุม) | #N/A | ห้องประชุมชั้น 3 |  | [MANUAL_FILE]¦451670 | [3]¦พร้อมใช้งาน | Samai K.
1420 |  |  |  | Jpac.IT.M.A.63.01 | JPAC อาคาร A | JPAC | 2 | Security room | #N/A | ห้อง Server |  | [MANUAL_FILE]¦451671 | [4]¦อยู่ระหว่างการซ่อม | su Pacific46
1421 |  |  |  | Jpac.SC.M.A.63.01 | JPAC อาคาร A | JPAC | 2 | Security room | #N/A | ป้อม รปภ |  | [MANUAL_FILE]¦451672 | [4]¦อยู่ระหว่างการซ่อม | HR JPAC Pacific42
1422 |  |  |  | Jpac.TL.M.A.63.01 | JPAC อาคาร A | JPAC | 2 | Toilet Room (ห้องน้ำ) | #N/A | ห้องน้ำชายออฟฟิศชั้น 1 |  | [MANUAL_FILE]¦451673 | [3]¦พร้อมใช้งาน | ขวัญฤทัยJPAC สุขเจริญJPAC
1423 |  |  |  | Jpac.TL.M.A.63.02 | JPAC อาคาร A | JPAC | 2 | Toilet Room (ห้องน้ำ) | #N/A | ห้องน้ำหญิงออฟฟิศชั้น 1 |  | [MANUAL_FILE]¦451674 | [4]¦อยู่ระหว่างการซ่อม | su Pacific46
1424 |  |  |  | Jpac.TL.M.A.63.03 | JPAC อาคาร A | JPAC | 2 | Toilet Room (ห้องน้ำ) | #N/A | ห้องน้ำชายออฟฟิศชั้น 2 |  | [MANUAL_FILE]¦451675 | [3]¦พร้อมใช้งาน | HR JPAC Pacific42
1425 |  |  |  | Jpac.TL.M.A.63.04 | JPAC อาคาร A | JPAC | 2 | Toilet Room (ห้องน้ำ) | #N/A | ห้องน้ำหญิงออฟฟิศชั้น 2 |  | [MANUAL_FILE]¦451676 | [4]¦อยู่ระหว่างการซ่อม | HR JPAC Pacific42
1426 |  |  |  | Jpac.TL.M.A.63.05 | JPAC อาคาร A | JPAC | 2 | Toilet Room (ห้องน้ำ) | #N/A | ห้องน้ำชายออฟฟิศชั้น 3 |  | [MANUAL_FILE]¦451677 | [4]¦อยู่ระหว่างการซ่อม | ขวัญฤทัยJPAC สุขเจริญJPAC
1427 |  |  |  | Jpac.TL.M.A.63.06 | JPAC อาคาร A | JPAC | 2 | Toilet Room (ห้องน้ำ) | #N/A | ห้องน้ำหญิงออฟฟิศชั้น 3 |  | [MANUAL_FILE]¦451678 | [3]¦พร้อมใช้งาน | ขวัญฤทัยJPAC สุขเจริญJPAC
1428 |  |  |  | Jpac.TL.M.A.63.07 | JPAC อาคาร A | JPAC | 2 | Toilet Room (ห้องน้ำ) | #N/A | ห้องน้ำชายด้านหลัง |  | [MANUAL_FILE]¦451679 | [3]¦พร้อมใช้งาน | Samai K.
1429 |  |  |  | Jpac.TL.M.A.63.08 | JPAC อาคาร A | JPAC | 2 | Toilet Room (ห้องน้ำ) | #N/A | ห้องน้ำหญิงด้านหลัง |  | [MANUAL_FILE]¦451680 | [4]¦อยู่ระหว่างการซ่อม | บุริศร ผาสุข
1430 |  |  |  | Jpac.TL.M.C.63.01 | JPAC อาคาร C | JPAC | 2 | Toilet Room (ห้องน้ำ) | #N/A | ห้องน้ำชายด้านหน้า |  | [MANUAL_FILE]¦451681 | [3]¦พร้อมใช้งาน | บุริศร ผาสุข
1431 |  |  |  | Jpac.TL.M.C.63.02 | JPAC อาคาร C | JPAC | 2 | Toilet Room (ห้องน้ำ) | #N/A | ห้องน้ำหญิงด้านหน้า |  | [MANUAL_FILE]¦451682 | [3]¦พร้อมใช้งาน | Samai K.
1432 |  |  |  | Jpac.RM.M.C.63.01 | JPAC อาคาร C | JPAC | 2 | Room (ห้อง) | 94 | โรงอาหาร |  | [MANUAL_FILE]¦451683 | [4]¦อยู่ระหว่างการซ่อม
1433 |  |  |  | Jpac.RM.M.C.63.02 | JPAC อาคาร C | JPAC | 2 | Room (ห้อง) | 94 | โรงกรองน้ำ |  | [MANUAL_FILE]¦451684 | [4]¦อยู่ระหว่างการซ่อม | ช่าง JWD Pacific
1434 |  |  |  | Jpac.MT.M.C.63.03 | JPAC อาคาร C | JPAC | 2 | Maintenance Room | #N/A | ช๊อปช่าง |  | [MANUAL_FILE]¦451685 | [3]¦พร้อมใช้งาน | Samai K.
1435 |  |  |  | Jpac.RM.M.A.63.01 | JPAC อาคาร A | JPAC | 2 | Room (ห้อง) | 94 | ทางเข้าลานโหลดเจนโซน |  | [MANUAL_FILE]¦451686 | [4]¦อยู่ระหว่างการซ่อม | ขวัญฤทัยJPAC สุขเจริญJPAC
1436 |  |  |  | Jpac.RM.M.A.63.02 | JPAC อาคาร A | JPAC | 2 | Room (ห้อง) | 94 | ทางเข้าลานโหลดฟรีโซน |  | [MANUAL_FILE]¦451687 | [4]¦อยู่ระหว่างการซ่อม | ขวัญฤทัยJPAC สุขเจริญJPAC
1437 |  |  |  | Jpac.RM.M.C.63.03 | JPAC อาคาร C | JPAC | 2 | Room (ห้อง) | 94 | ทางเข้าลานโหลด 3 |  | [MANUAL_FILE]¦451688 | [3]¦พร้อมใช้งาน | ขวัญฤทัยJPAC สุขเจริญJPAC
1438 |  |  |  | Jpac.RM.M.C.63.04 | JPAC อาคาร C | JPAC | 2 | Room (ห้อง) | 94 | ทางเข้าลานโหลด 4 |  | [MANUAL_FILE]¦451689 | [3]¦พร้อมใช้งาน | ชานุ วงษา
1439 |  |  |  | Jpac.EL.M.A.63.01 | JPAC อาคาร C | JPAC | 2 | Electric Control Room | #N/A | ห้องควบคุมโซล่าเซล |  | [MANUAL_FILE]¦451690 | [4]¦อยู่ระหว่างการซ่อม | Samai K.
1440 |  |  |  | Jpac.EL.M.C.63.01 | JPAC อาคาร C | JPAC | 2 | Electric Control Room | #N/A | ห้อง MDB อาคาร 2 |  | [MANUAL_FILE]¦451691 | [3]¦พร้อมใช้งาน | Samai K.
1441 |  |  |  | Jpac.CR.M.A.63.01 | JPAC อาคาร A | JPAC | 2 | Control Room (ห้องควบคุม) | #N/A | ห้องควบคุมระบบทำความเย็น |  | [MANUAL_FILE]¦451692 | [4]¦อยู่ระหว่างการซ่อม | ช่าง JWD Pacific
1442 |  |  |  | Jpac.RM.M.A.63.03 | JPAC อาคาร A | JPAC | 2 | Room (ห้อง) | 94 | ลานโหลดเจนโซน |  | [MANUAL_FILE]¦451693 | [4]¦อยู่ระหว่างการซ่อม | su Pacific46
1443 |  |  |  | Jpac.RM.M.A.63.04 | JPAC อาคาร A | JPAC | 2 | Room (ห้อง) | 94 | ลานโหลดฟรีโซน |  | [MANUAL_FILE]¦451694 | [4]¦อยู่ระหว่างการซ่อม | su Pacific46
1444 |  |  |  | Jpac.RM.M.C.63.05 | JPAC อาคาร C | JPAC | 2 | Room (ห้อง) | 94 | ลานโหลด 3 |  | [MANUAL_FILE]¦451695 | [3]¦พร้อมใช้งาน | su Pacific46
1445 |  |  |  | Jpac.RM.M.C.63.06 | JPAC อาคาร C | JPAC | 2 | Room (ห้อง) | 94 | ลานโหลด 4 |  | [MANUAL_FILE]¦451696 | [4]¦อยู่ระหว่างการซ่อม | บุริศร ผาสุข
1446 |  |  |  | Jpac.DL.M.C.63.01 | JPAC อาคาร C | JPAC | 2 | Dock Load | #N/A | ช่องโหลด 1 |  | [MANUAL_FILE]¦451697 | [3]¦พร้อมใช้งาน | Samai K.
1447 |  |  |  | Jpac.DL.M.C.63.02 | JPAC อาคาร C | JPAC | 2 | Dock Load | #N/A | ช่องโหลด 2 |  | [MANUAL_FILE]¦451698 | [3]¦พร้อมใช้งาน | Samai K.
1448 |  |  |  | Jpac.DL.M.C.63.03 | JPAC อาคาร C | JPAC | 2 | Dock Load | #N/A | ช่องโหลด 3 |  | [MANUAL_FILE]¦451699 | [3]¦พร้อมใช้งาน | Samai K.
1449 |  |  |  | Jpac.DL.M.C.63.04 | JPAC อาคาร C | JPAC | 2 | Dock Load | #N/A | ช่องโหลด 4 |  | [MANUAL_FILE]¦451700 | [3]¦พร้อมใช้งาน | Samai K.
1450 |  |  |  | Jpac.DL.M.C.63.05 | JPAC อาคาร C | JPAC | 2 | Dock Load | #N/A | ช่องโหลด 5 |  | [MANUAL_FILE]¦451701 | [3]¦พร้อมใช้งาน | Samai K.
1451 |  |  |  | Jpac.DL.M.A.63.01 | JPAC อาคาร A | JPAC | 2 | Dock Load | #N/A | ช่องโหลด 6 |  | [MANUAL_FILE]¦451702 | [4]¦อยู่ระหว่างการซ่อม | ขวัญฤทัยJPAC สุขเจริญJPAC
1452 |  |  |  | Jpac.DL.M.A.63.02 | JPAC อาคาร A | JPAC | 2 | Dock Load | #N/A | ช่องโหลด 7 |  | [MANUAL_FILE]¦451703 | [3]¦พร้อมใช้งาน | ขวัญฤทัยJPAC สุขเจริญJPAC
1453 |  |  |  | Jpac.DL.M.A.63.03 | JPAC อาคาร A | JPAC | 2 | Dock Load | #N/A | ช่องโหลด 8 |  | [MANUAL_FILE]¦451704 | [3]¦พร้อมใช้งาน | ขวัญฤทัยJPAC สุขเจริญJPAC
1454 |  |  |  | Jpac.DL.M.A.63.04 | JPAC อาคาร A | JPAC | 2 | Dock Load | #N/A | ช่องโหลด 9 |  | [MANUAL_FILE]¦451705 | [3]¦พร้อมใช้งาน | su Pacific46
1455 |  |  |  | Jpac.DL.M.A.63.05 | JPAC อาคาร A | JPAC | 2 | Dock Load | #N/A | ช่องโหลด 10 |  | [MANUAL_FILE]¦451706 | [3]¦พร้อมใช้งาน | ขวัญฤทัยJPAC สุขเจริญJPAC
1456 |  |  |  | Jpac.DL.M.A.63.06 | JPAC อาคาร A | JPAC | 2 | Dock Load | #N/A | ช่องโหลด 11 |  | [MANUAL_FILE]¦451707 | [3]¦พร้อมใช้งาน | บุริศร ผาสุข
1457 |  |  |  | Jpac.DL.M.A.63.07 | JPAC อาคาร A | JPAC | 2 | Dock Load | #N/A | ช่องโหลด 12 |  | [MANUAL_FILE]¦451708 | [4]¦อยู่ระหว่างการซ่อม | ขวัญฤทัยJPAC สุขเจริญJPAC
1458 |  |  |  | Jpac.DL.M.A.63.08 | JPAC อาคาร A | JPAC | 2 | Dock Load | #N/A | ช่องโหลด 13 |  | [MANUAL_FILE]¦451709 | [4]¦อยู่ระหว่างการซ่อม | ขวัญฤทัยJPAC สุขเจริญJPAC
1459 |  |  |  | Jpac.DL.M.A.63.09 | JPAC อาคาร A | JPAC | 2 | Dock Load | #N/A | ช่องโหลด 14 |  | [MANUAL_FILE]¦451710 | [4]¦อยู่ระหว่างการซ่อม | ขวัญฤทัยJPAC สุขเจริญJPAC
1460 |  |  |  | Jpac.DL.M.A.63.10 | JPAC อาคาร A | JPAC | 2 | Dock Load | #N/A | Dock เก็บของฟรีโซน 1 |  | [MANUAL_FILE]¦451711 | [4]¦อยู่ระหว่างการซ่อม | ขวัญฤทัยJPAC สุขเจริญJPAC
1461 |  |  |  | Jpac.DL.M.A.63.11 | JPAC อาคาร A | JPAC | 2 | Dock Load | #N/A | Dock เก็บของฟรีโซน 2 |  | [MANUAL_FILE]¦451712 | [4]¦อยู่ระหว่างการซ่อม | ขวัญฤทัยJPAC สุขเจริญJPAC
1462 |  |  |  | Jpac.AT.M.A.63.01 | JPAC อาคาร A | JPAC | 2 | Anti Room (ห้องเย็นพักสินค้า) | #N/A | Ante Room ฟรีโซน |  | [MANUAL_FILE]¦451713 | [4]¦อยู่ระหว่างการซ่อม | ขวัญฤทัยJPAC สุขเจริญJPAC
1463 |  |  |  | Jpac.AT.M.A.63.02 | JPAC อาคาร A | JPAC | 2 | Anti Room (ห้องเย็นพักสินค้า) | #N/A | Ante Room เจนโซน |  | [MANUAL_FILE]¦451714 | [4]¦อยู่ระหว่างการซ่อม | su Pacific46
1464 |  |  |  | Jpac.AT.M.C.63.01 | JPAC อาคาร C | JPAC | 2 | Anti Room (ห้องเย็นพักสินค้า) | #N/A | Ante Room 3 |  | [MANUAL_FILE]¦451715 | [4]¦อยู่ระหว่างการซ่อม | บุริศร ผาสุข
1465 |  |  |  | Jpac.PK.M.A.63.01 | JPAC อาคาร A | JPAC | 2 | Packing Room | #N/A | Packing Room |  | [MANUAL_FILE]¦451716 | [4]¦อยู่ระหว่างการซ่อม | su Pacific46
1466 |  |  |  | Jpac.RM.M.A.63.05 | JPAC อาคาร A | JPAC | 2 | Room (ห้อง) | 94 | ห้องรับสด |  | [MANUAL_FILE]¦451717 | [4]¦อยู่ระหว่างการซ่อม | ขวัญฤทัยJPAC สุขเจริญJPAC
1467 |  |  |  | Jpac.CR.M.A.63.02 | JPAC อาคาร A | JPAC | 2 | Cold Room | #N/A | Cold Room AM01 |  | [MANUAL_FILE]¦451718 | [4]¦อยู่ระหว่างการซ่อม | ชานุ วงษา
1468 |  |  |  | Jpac.CR.M.A.63.03 | JPAC อาคาร A | JPAC | 2 | Cold Room | #N/A | Cold Room AM02 |  | [MANUAL_FILE]¦451719 | [4]¦อยู่ระหว่างการซ่อม | ขวัญฤทัยJPAC สุขเจริญJPAC
1469 |  |  |  | Jpac.CR.M.A.63.04 | JPAC อาคาร A | JPAC | 2 | Cold Room | #N/A | Cold Room AR03 |  | [MANUAL_FILE]¦451720 | [4]¦อยู่ระหว่างการซ่อม | ชานุ วงษา
1470 |  |  |  | Jpac.CR.M.A.63.05 | JPAC อาคาร A | JPAC | 2 | Cold Room | #N/A | Cold Room AR04 |  | [MANUAL_FILE]¦451721 | [4]¦อยู่ระหว่างการซ่อม | su Pacific46
1471 |  |  |  | Jpac.CR.M.A.63.06 | JPAC อาคาร A | JPAC | 2 | Cold Room | #N/A | Cold Room AR06 |  | [MANUAL_FILE]¦451722 | [4]¦อยู่ระหว่างการซ่อม | ขวัญฤทัยJPAC สุขเจริญJPAC
1472 |  |  |  | Jpac.CR.M.A.63.07 | JPAC อาคาร A | JPAC | 2 | Cold Room | #N/A | Cold Room AR07 |  | [MANUAL_FILE]¦451723 | [3]¦พร้อมใช้งาน | ขวัญฤทัยJPAC สุขเจริญJPAC
1473 |  |  |  | Jpac.CR.M.C.63.01 | JPAC อาคาร C | JPAC | 2 | Cold Room | #N/A | Cold Room BR08 |  | [MANUAL_FILE]¦451724 | [4]¦อยู่ระหว่างการซ่อม | su Pacific46
1474 |  |  |  | Jpac.CR.M.C.63.02 | JPAC อาคาร C | JPAC | 2 | Cold Room | #N/A | Cold Room BR09 |  | [MANUAL_FILE]¦451725 | [4]¦อยู่ระหว่างการซ่อม | บุริศร ผาสุข
1475 |  |  |  | Jpac.CR.M.C.63.03 | JPAC อาคาร C | JPAC | 2 | Cold Room | #N/A | Cold Room BR10 |  | [MANUAL_FILE]¦451726 | [4]¦อยู่ระหว่างการซ่อม | บุริศร ผาสุข
1476 |  |  |  | Jpac.CR.M.C.63.04 | JPAC อาคาร C | JPAC | 2 | Cold Room | #N/A | Cold Room BR11 |  | [MANUAL_FILE]¦451727 | [4]¦อยู่ระหว่างการซ่อม | บุริศร ผาสุข
1477 |  |  |  | Jpac.CR.M.C.63.05 | JPAC อาคาร C | JPAC | 2 | Cold Room | #N/A | Cold Room BR12 |  | [MANUAL_FILE]¦451728 | [4]¦อยู่ระหว่างการซ่อม | บุริศร ผาสุข
1478 |  |  |  | Jpac.HP.M.A.63.01 | JPAC อาคาร A | JPAC | 2 | Car Lift (รถแฮนด์ลิฟท์) | 15 | รถแฮนด์ลิฟท์ เบอร์ 1 |  | [MANUAL_FILE]¦451729 | [4]¦อยู่ระหว่างการซ่อม | ขวัญฤทัยJPAC สุขเจริญJPAC
1479 |  |  |  | Jpac.HP.M.A.63.02 | JPAC อาคาร A | JPAC | 2 | Car Lift (รถแฮนด์ลิฟท์) | 15 | รถแฮนด์ลิฟท์ เบอร์ 2 |  | [MANUAL_FILE]¦451730 | [3]¦พร้อมใช้งาน | ขวัญฤทัยJPAC สุขเจริญJPAC
1480 |  |  |  | Jpac.HP.M.A.63.03 | JPAC อาคาร A | JPAC | 2 | Car Lift (รถแฮนด์ลิฟท์) | 15 | รถแฮนด์ลิฟท์ เบอร์ 3 |  | [MANUAL_FILE]¦451731 | [4]¦อยู่ระหว่างการซ่อม | ขวัญฤทัยJPAC สุขเจริญJPAC
1481 |  |  |  | Jpac.HP.M.A.63.04 | JPAC อาคาร A | JPAC | 2 | Car Lift (รถแฮนด์ลิฟท์) | 15 | รถแฮนด์ลิฟท์ เบอร์ 4 |  | [MANUAL_FILE]¦451732 | [4]¦อยู่ระหว่างการซ่อม | ขวัญฤทัยJPAC สุขเจริญJPAC
1482 |  |  |  | Jpac.HP.M.A.63.05 | JPAC อาคาร A | JPAC | 2 | Car Lift (รถแฮนด์ลิฟท์) | 15 | รถแฮนด์ลิฟท์ เบอร์ 5 |  | [MANUAL_FILE]¦451733 | [4]¦อยู่ระหว่างการซ่อม | ชานุ วงษา
1483 |  |  |  | Jpac.HP.M.A.63.06 | JPAC อาคาร A | JPAC | 2 | Car Lift (รถแฮนด์ลิฟท์) | 15 | รถแฮนด์ลิฟท์ เบอร์ 6 |  | [MANUAL_FILE]¦451734 | [4]¦อยู่ระหว่างการซ่อม | ชานุ วงษา
1484 |  |  |  | Jpac.HP.M.A.63.07 | JPAC อาคาร A | JPAC | 2 | Car Lift (รถแฮนด์ลิฟท์) | 15 | รถแฮนด์ลิฟท์ เบอร์ 7 |  | [MANUAL_FILE]¦451735 | [4]¦อยู่ระหว่างการซ่อม | ชานุ วงษา
1485 |  |  |  | Jpac.HP.M.A.63.08 | JPAC อาคาร A | JPAC | 2 | Car Lift (รถแฮนด์ลิฟท์) | 15 | รถแฮนด์ลิฟท์ เบอร์ 8 |  | [MANUAL_FILE]¦451736 | [4]¦อยู่ระหว่างการซ่อม | ชานุ วงษา
1486 |  |  |  | Jpac.HP.M.A.63.09 | JPAC อาคาร A | JPAC | 2 | Car Lift (รถแฮนด์ลิฟท์) | 15 | รถแฮนด์ลิฟท์ เบอร์ 9 |  | [MANUAL_FILE]¦451737 | [4]¦อยู่ระหว่างการซ่อม | ชานุ วงษา
1487 |  |  |  | Jpac.HP.M.A.63.10 | JPAC อาคาร A | JPAC | 2 | Car Lift (รถแฮนด์ลิฟท์) | 15 | รถแฮนด์ลิฟท์ เบอร์ 10 |  | [MANUAL_FILE]¦451738 | [4]¦อยู่ระหว่างการซ่อม | ขวัญฤทัยJPAC สุขเจริญJPAC
1488 |  |  |  | Jpac.HP.M.A.63.11 | JPAC อาคาร A | JPAC | 2 | Car Lift (รถแฮนด์ลิฟท์) | 15 | รถแฮนด์ลิฟท์ เบอร์ 11 |  | [MANUAL_FILE]¦451739 | [3]¦พร้อมใช้งาน | Samai K.
1489 |  |  |  | Jpac.HP.M.A.63.12 | JPAC อาคาร A | JPAC | 2 | Car Lift (รถแฮนด์ลิฟท์) | 15 | รถแฮนด์ลิฟท์ เบอร์ 12 |  | [MANUAL_FILE]¦451740 | [3]¦พร้อมใช้งาน | su Pacific46
1490 |  |  |  | Jpac.HP.M.A.63.13 | JPAC อาคาร A | JPAC | 2 | Car Lift (รถแฮนด์ลิฟท์) | 15 | รถแฮนด์ลิฟท์ เบอร์ 13 |  | [MANUAL_FILE]¦451741 | [3]¦พร้อมใช้งาน | su Pacific46
1491 |  |  |  | PCS.AA.63.00.01 | โซน A | PCS | 1 | Freezer (ตู้แช่) | #N/A | ห้องฟรีส |  | [MANUAL_FILE]¦451742 | [3]¦พร้อมใช้งาน | หัวหน้าช่างเครื่อง PCS
1492 |  |  |  | PCS.AA.63.00.02 | โซน A | PCS | 1 | Packing Room | #N/A | ห้องแพ็ค |  | [MANUAL_FILE]¦451743 | [3]¦พร้อมใช้งาน | หัวหน้าช่างเครื่อง PCS
1493 |  |  |  | PCS.AA.63.00.03 | PCS | PCS | 1 | Cold Room | #N/A | ห้องเก็บสินค้า |  | [MANUAL_FILE]¦451744 | [3]¦พร้อมใช้งาน | หัวหน้าช่างเครื่อง PCS
1494 |  |  |  | PCS.AA.63.00.04 | PCS | PCS | 1 | Area (พื้นที่) | 93 | Ante Room |  | [MANUAL_FILE]¦451745 | [3]¦พร้อมใช้งาน | หัวหน้าช่างเครื่อง PCS
1495 |  |  |  | PCS.AA.63.00.05 | PCS | PCS | 1 | Cold Room | #N/A | Mobile Rack |  | [MANUAL_FILE]¦451746 | [3]¦พร้อมใช้งาน | หัวหน้าช่างเครื่อง PCS
1496 |  |  |  | PCS.AA.63.00.06 | PCS | PCS | 1 | Cold Storage Room | #N/A | ห้อง Chill |  | [MANUAL_FILE]¦451747 | [3]¦พร้อมใช้งาน | หัวหน้าช่างเครื่อง PCS
1497 |  |  |  | PCS.AA.63.00.07 | PCS | PCS | 1 | Spiral Freezer Conveyor | 66 | Spiral |  | [MANUAL_FILE]¦451748 | [3]¦พร้อมใช้งาน | หัวหน้าช่างเครื่อง PCS
1498 |  |  |  | PCS.AA.63.00.08 | อาคาร 1 | PCS | 1 | Air Blast (ห้องฟรีส) | 1 | ห้องฟรีส 1 |  | [MANUAL_FILE]¦451749 | [3]¦พร้อมใช้งาน | หัวหน้าช่างเครื่อง PCS
1499 |  |  |  | PCS.AA.63.00.09 | อาคาร 1 | PCS | 1 | Air Blast (ห้องฟรีส) | 1 | ห้องฟรีส 2 |  | [MANUAL_FILE]¦451750 | [3]¦พร้อมใช้งาน | Inventory '4
1500 |  |  |  | PCS.AA.63.00.10 | อาคาร 3 | PCS | 1 | Air Blast (ห้องฟรีส) | 1 | ห้องฟรีส 3 |  | [MANUAL_FILE]¦451751 | [3]¦พร้อมใช้งาน | หัวหน้าช่างเครื่อง PCS
1501 |  |  |  | Jpac.FR.M.A.63.01 | JPAC อาคาร A | JPAC | 2 | Freezer Room | #N/A | ห้องฟรีส 1 |  | [MANUAL_FILE]¦451752 | [4]¦อยู่ระหว่างการซ่อม | ขวัญฤทัยJPAC สุขเจริญJPAC
1502 |  |  |  | Jpac.FR.M.A.63.02 | JPAC อาคาร A | JPAC | 2 | Freezer Room | #N/A | ห้องฟรีส 2 |  | [MANUAL_FILE]¦451753 | [3]¦พร้อมใช้งาน | ช่าง JWD Pacific
1503 |  |  |  | Jpac.FR.M.A.63.03 | JPAC อาคาร A | JPAC | 2 | Freezer Room | #N/A | ห้องฟรีส 3 |  | [MANUAL_FILE]¦451754 | [3]¦พร้อมใช้งาน | Samai K.
1504 |  |  |  | Jpac.FR.M.A.63.04 | JPAC อาคาร A | JPAC | 2 | Freezer Room | #N/A | ห้องฟรีส 4 |  | [MANUAL_FILE]¦451755 | [3]¦พร้อมใช้งาน | ขวัญฤทัยJPAC สุขเจริญJPAC
1505 |  |  |  | Jpac.FR.M.A.63.05 | JPAC อาคาร A | JPAC | 2 | Freezer Room | #N/A | ห้องฟรีส 5 |  | [MANUAL_FILE]¦451756 | [3]¦พร้อมใช้งาน | ชานุ วงษา
1506 |  |  |  | Jpac.FR.M.A.63.06 | JPAC อาคาร A | JPAC | 2 | Freezer Room | #N/A | ห้องฟรีส 6 |  | [MANUAL_FILE]¦451757 | [3]¦พร้อมใช้งาน | ขวัญฤทัยJPAC สุขเจริญJPAC
1507 |  |  |  | Jpac.DL.M.A.63.12 | JPAC อาคาร A | JPAC | 2 | Dock Load | #N/A | Dock เก็บของฟรีโซน 3 |  | [MANUAL_FILE]¦451758 | [4]¦อยู่ระหว่างการซ่อม | ขวัญฤทัยJPAC สุขเจริญJPAC
1508 |  |  |  | Jpac.DL.M.A.63.13 | JPAC อาคาร A | JPAC | 2 | Dock Load | #N/A | Dock ทางลงโฟรคลิฟท์เจนโซน |  | [MANUAL_FILE]¦451759 | [3]¦พร้อมใช้งาน | ขวัญฤทัยJPAC สุขเจริญJPAC
1509 |  |  |  | Jpac.DL.M.A.63.14 | JPAC อาคาร A | JPAC | 2 | Dock Load | #N/A | Dock เก็บของเจนโซน 1 |  | [MANUAL_FILE]¦451760 | [3]¦พร้อมใช้งาน | นิเวศน์ พรหมพินิจ
1510 |  |  |  | Jpac.DL.M.A.63.15 | JPAC อาคาร A | JPAC | 2 | Dock Load | #N/A | Dock เก็บของเจนโซน 2 |  | [MANUAL_FILE]¦451761 | [3]¦พร้อมใช้งาน | ขวัญฤทัยJPAC สุขเจริญJPAC
1511 |  |  |  | Jpac.DL.M.C.63.16 | JPAC อาคาร C | JPAC | 2 | Dock Load | #N/A | Dock ทางลงโฟรคลิฟท์ลานโหลด 3 |  | [MANUAL_FILE]¦451762 | [3]¦พร้อมใช้งาน | ขวัญฤทัยJPAC สุขเจริญJPAC
1512 |  |  |  | Jpac.DL.M.C.63.17 | JPAC อาคาร C | JPAC | 2 | Dock Load | #N/A | Dock ทางลงโฟรคลิฟท์ลานโหลด 4 |  | [MANUAL_FILE]¦451763 | [3]¦พร้อมใช้งาน | Samai K.
1513 |  |  |  | Jpac.OF.M.C.63.01 | JPAC อาคาร C | JPAC | 2 | Office Room (ห้องทำงาน) | #N/A | สำนักงานศุลกากร |  | [MANUAL_FILE]¦451764 | [3]¦พร้อมใช้งาน | Samai K.
1514 |  |  |  | PCS.AA.63.00.11 | อาคาร 1 | PCS | 1 | Freezer (ตู้แช่) | #N/A | ห้องฟรีส 4 |  | [MANUAL_FILE]¦451765 | [3]¦พร้อมใช้งาน | หัวหน้าช่างเครื่อง PCS
1515 |  |  |  | PCS.AA.63.00.12 | อาคาร 1 | PCS | 1 | Freezer (ตู้แช่) | #N/A | ห้องฟรีส 5 |  | [MANUAL_FILE]¦451766 | [3]¦พร้อมใช้งาน | Inventory '4
1516 |  |  |  | PCS.AA.63.00.13 | อาคาร 1 | PCS | 1 | Freezer (ตู้แช่) | #N/A | ห้องฟรีส 6 |  | [MANUAL_FILE]¦451767 | [3]¦พร้อมใช้งาน | หัวหน้าช่างเครื่อง PCS
1517 |  |  |  | PCS.AA.63.00.14 | อาคาร 4 | PCS | 1 | Freezer (ตู้แช่) | #N/A | ห้องฟรีส 7 |  | [MANUAL_FILE]¦451768 | [3]¦พร้อมใช้งาน | Inventory '4
1518 |  |  |  | PCS.AA.63.00.15 | อาคาร 4 | PCS | 1 | Freezer (ตู้แช่) | #N/A | ห้องฟรีส 8 |  | [MANUAL_FILE]¦451769 | [3]¦พร้อมใช้งาน | Inventory '4
1519 |  |  |  | PCS.AA.63.00.16 | อาคาร 1 | PCS | 1 | Room (ห้อง) | 94 | ห้องเก็บสินค้า 1 |  | [MANUAL_FILE]¦451770 | [3]¦พร้อมใช้งาน | Wanwipa WH
1520 |  |  |  | PCS.AA.63.00.17 | อาคาร 1 | PCS | 1 | Room (ห้อง) | 94 | ห้องเก็บสินค้า 2 |  | [MANUAL_FILE]¦451771 | [3]¦พร้อมใช้งาน | หัวหน้าซ่อมบำรุง PCS
1521 |  |  |  | PCS.AA.63.00.18 | อาคาร 1 | PCS | 1 | Room (ห้อง) | 94 | ห้องเก็บสินค้า 3 |  | [MANUAL_FILE]¦451772 | [3]¦พร้อมใช้งาน | Inventory '4
1522 |  |  |  | PCS.AA.63.00.19 | อาคาร 1 | PCS | 1 | Room (ห้อง) | 94 | ห้องเก็บสินค้า 4 |  | [MANUAL_FILE]¦451773 | [3]¦พร้อมใช้งาน | หัวหน้าซ่อมบำรุง PCS
1523 |  |  |  | PCS.AA.63.00.20 | อาคาร 1 | PCS | 1 | Room (ห้อง) | 94 | ห้องเก็บสินค้า 5 |  | [MANUAL_FILE]¦451774 | [3]¦พร้อมใช้งาน | Inventory '4
1524 |  |  |  | PCS.AA.63.00.21 | อาคาร 2 | PCS | 1 | Room (ห้อง) | 94 | ห้องเก็บสินค้า 6 |  | [MANUAL_FILE]¦451775 | [3]¦พร้อมใช้งาน | วิเชียร Pacific169
1525 |  |  |  | PCS.AA.63.00.22 | อาคาร 2 | PCS | 1 | Room (ห้อง) | 94 | ห้องเก็บสินค้า 7 |  | [MANUAL_FILE]¦451776 | [3]¦พร้อมใช้งาน | Inventory '4
1526 |  |  |  | PCS.AA.63.00.23 | อาคาร 2 | PCS | 1 | Room (ห้อง) | 94 | ห้องเก็บสินค้า 8 |  | [MANUAL_FILE]¦451777 | [3]¦พร้อมใช้งาน | หัวหน้าช่างเครื่อง PCS
1527 |  |  |  | PCS.AA.63.00.24 | อาคาร 2 | PCS | 1 | Room (ห้อง) | 94 | ห้องเก็บสินค้า 9 |  | [MANUAL_FILE]¦451778 | [3]¦พร้อมใช้งาน | Inventory '4
1528 |  |  |  | PCS.AA.63.00.25 | อาคาร 3 | PCS | 1 | Room (ห้อง) | 94 | ห้องเก็บสินค้า 10 |  | [MANUAL_FILE]¦451779 | [3]¦พร้อมใช้งาน | Inventory '4
1529 |  |  |  | PCS.AA.63.00.26 | อาคาร 3 | PCS | 1 | Room (ห้อง) | 94 | ห้องเก็บสินค้า 11 |  | [MANUAL_FILE]¦451780 | [3]¦พร้อมใช้งาน | Inventory '4
1530 |  |  |  | PCS.AA.63.00.27 | อาคาร 3 | PCS | 1 | Room (ห้อง) | 94 | ห้องเก็บสินค้า 12 |  | [MANUAL_FILE]¦451781 | [3]¦พร้อมใช้งาน | หัวหน้าช่างเครื่อง PCS
1531 |  |  |  | PCS.AA.63.00.28 | อาคาร 3 | PCS | 1 | Room (ห้อง) | 94 | ห้องเก็บสินค้า 13 |  | [MANUAL_FILE]¦451782 | [3]¦พร้อมใช้งาน | หัวหน้าช่างเครื่อง PCS
1532 |  |  |  | PCS.AA.63.00.29 | อาคาร 4 | PCS | 1 | Room (ห้อง) | 94 | ห้องเก็บสินค้า 14 |  | [MANUAL_FILE]¦451783 | [3]¦พร้อมใช้งาน | Inventory '4
1533 |  |  |  | PCS.AA.63.00.30 | อาคาร 4 | PCS | 1 | Room (ห้อง) | 94 | ห้องเก็บสินค้า 15 |  | [MANUAL_FILE]¦451784 | [3]¦พร้อมใช้งาน | Inventory '4
1534 |  |  |  | PCS.AA.63.00.31 | อาคาร 4 | PCS | 1 | Room (ห้อง) | 94 | ห้องเก็บสินค้า 16 |  | [MANUAL_FILE]¦451785 | [3]¦พร้อมใช้งาน | Inventory '4
1535 |  |  |  | PCS.AA.63.00.32 | อาคาร 4 | PCS | 1 | Room (ห้อง) | 94 | ห้องเก็บสินค้า 17 |  | [MANUAL_FILE]¦451786 | [3]¦พร้อมใช้งาน | Inventory '4
1536 |  |  |  | PCS.AA.63.00.33 | อาคาร 4 | PCS | 1 | Room (ห้อง) | 94 | ห้องเก็บสินค้า 18 |  | [MANUAL_FILE]¦451787 | [3]¦พร้อมใช้งาน | Inventory '4
1537 |  |  |  | PCS.AA.63.00.34 | อาคาร 4 | PCS | 1 | Room (ห้อง) | 94 | ห้องเก็บสินค้า 19 |  | [MANUAL_FILE]¦451788 | [3]¦พร้อมใช้งาน | Inventory '4
1538 |  |  |  | PCS.AA.63.00.35 | อาคาร 4 | PCS | 1 | Room (ห้อง) | 94 | ห้องเก็บสินค้า 20 |  | [MANUAL_FILE]¦451789 | [3]¦พร้อมใช้งาน | หัวหน้าช่างเครื่อง PCS
1539 |  |  |  | PCS.AA.63.00.36 | อาคาร 4 | PCS | 1 | Room (ห้อง) | 94 | ห้องเก็บสินค้า 21 |  | [MANUAL_FILE]¦451790 | [3]¦พร้อมใช้งาน | Inventory '4
1540 |  |  |  | PCS.AA.63.00.37 | อาคาร 4 | PCS | 1 | Room (ห้อง) | 94 | ห้องเก็บสินค้า 22 |  | [MANUAL_FILE]¦451791 | [3]¦พร้อมใช้งาน | หัวหน้าช่างเครื่อง PCS
1541 |  |  |  | PCS.AA.63.00.38 | อาคาร 5 | PCS | 1 | Room (ห้อง) | 94 | ห้องเก็บสินค้า 23 |  | [MANUAL_FILE]¦451792 | [3]¦พร้อมใช้งาน | Wanwipa WH
1542 |  |  |  | PCS.AA.63.00.39 | อาคาร 5 | PCS | 1 | Room (ห้อง) | 94 | ห้องเก็บสินค้า 24 |  | [MANUAL_FILE]¦451793 | [3]¦พร้อมใช้งาน | Inventory '4
1543 |  |  |  | PCS.AA.63.00.40 | อาคาร 5 | PCS | 1 | Room (ห้อง) | 94 | ห้องเก็บสินค้า 25 |  | [MANUAL_FILE]¦451794 | [3]¦พร้อมใช้งาน | หัวหน้าช่างเครื่อง PCS
1544 |  |  |  | PCS.AA.63.00.41 | อาคาร 6 | PCS | 1 | Room (ห้อง) | 94 | ห้องเก็บสินค้าโมบาย 1 |  | [MANUAL_FILE]¦451795 | [4]¦อยู่ระหว่างการซ่อม | Pongsit WH
1545 |  |  |  | PCS.AA.63.00.42 | อาคาร 6 | PCS | 1 | Room (ห้อง) | 94 | ห้องเก็บสินค้าโมบาย 2 |  | [MANUAL_FILE]¦451796 | [4]¦อยู่ระหว่างการซ่อม | Pongsit WH
1546 |  |  |  | PCS.AA.63.00.43 | อาคาร 6 | PCS | 1 | Room (ห้อง) | 94 | ห้องเก็บสินค้าโมบาย 3 |  | [MANUAL_FILE]¦451797 | [3]¦พร้อมใช้งาน | วิเชียร Pacific169
1547 |  |  |  | PCS.AA.63.00.44 | อาคาร 6 | PCS | 1 | Room (ห้อง) | 94 | ห้องเก็บสินค้าโมบาย 4 |  | [MANUAL_FILE]¦451798 | [3]¦พร้อมใช้งาน
1548 |  |  |  | PCS.AA.63.00.45 | อาคาร 6 | PCS | 1 | Room (ห้อง) | 94 | ห้องเก็บสินค้าโมบาย 5 |  | [MANUAL_FILE]¦451799 | [3]¦พร้อมใช้งาน | หัวหน้าช่างเครื่อง PCS
1549 |  |  |  | PCS.AA.63.00.46 | อาคาร 6 | PCS | 1 | Room (ห้อง) | 94 | ห้องเก็บสินค้าโมบาย 6 |  | [MANUAL_FILE]¦451800 | [3]¦พร้อมใช้งาน | หัวหน้าช่างเครื่อง PCS
1550 |  |  |  | PCS.AA.63.00.47 | อาคาร 8 | PCS | 1 | Room (ห้อง) | 94 | ห้องเก็บสินค้า ASRS1 |  | [MANUAL_FILE]¦451801 | [4]¦อยู่ระหว่างการซ่อม | Wanwipa WH
1551 |  |  |  | PCS.AA.63.00.48 | อาคาร 8 | PCS | 1 | Room (ห้อง) | 94 | ห้องเก็บสินค้า ASRS2 |  | [MANUAL_FILE]¦451802 | [3]¦พร้อมใช้งาน | หัวหน้าช่างเครื่อง PCS
1552 |  |  |  | PCS.AA.63.00.49 | อาคาร 8 | PCS | 1 | Room (ห้อง) | 94 | ห้องเก็บสินค้าโมบาย |  | [MANUAL_FILE]¦451803 | [4]¦อยู่ระหว่างการซ่อม | Wanwipa WH
1553 |  |  |  | PCS.AA.63.00.50 | อาคาร 8 | PCS | 1 | Area (พื้นที่) | 93 | Loading Aera |  | [MANUAL_FILE]¦451804 | [3]¦พร้อมใช้งาน | ศรายุทธ Wh
1554 |  |  |  | PCS.AA.63.00.51 | อาคาร 8 | PCS | 1 | Area (พื้นที่) | 93 | Ante Loading |  | [MANUAL_FILE]¦451805 | [4]¦อยู่ระหว่างการซ่อม | Wanwipa WH
1555 |  |  |  | PCS.AA.63.00.52 | อาคาร 6 | PCS | 1 | Room (ห้อง) | 94 | ห้องเก็บสินค้า 30 |  | [MANUAL_FILE]¦451806 | [3]¦พร้อมใช้งาน | วิเชียร Pacific169
1556 |  |  |  | PCS.AA.63.00.53 | อาคาร 3 | PCS | 1 | Room (ห้อง) | 94 | ห้องเก็บสินค้า P3 |  | [MANUAL_FILE]¦451807 | [3]¦พร้อมใช้งาน | หัวหน้าช่างเครื่อง PCS
1557 |  |  |  | PCS.AA.63.00.54 | อาคาร 4 | PCS | 1 | Room (ห้อง) | 94 | ห้องเก็บสินค้า P4 |  | [MANUAL_FILE]¦451808 | [4]¦อยู่ระหว่างการซ่อม | วันดี กำจร หัวหน้าอาคาร
1558 |  |  |  | PCS.AA.63.00.55 | อาคาร 6 | PCS | 1 | Room (ห้อง) | 94 | คลังแห้ง |  | [MANUAL_FILE]¦451809 | [3]¦พร้อมใช้งาน | Inventory '4
1559 |  |  |  | PCS.AA.63.00.56 | PCS คลังสินค้า | PCS | 1 | Room (ห้อง) | 94 | ห้องรับวัตถุดิบ |  | [MANUAL_FILE]¦451810 | [3]¦พร้อมใช้งาน | หัวหน้าช่างเครื่อง PCS
1560 |  |  |  | PCS.AA.63.00.57 | PCS คลังสินค้า | PCS | 1 | Area (พื้นที่) | 93 | ลานโหลด |  | [MANUAL_FILE]¦451811 | [3]¦พร้อมใช้งาน | Safety_PCS JWD Cold storage
1561 |  |  |  | PCS.AA.63.00.58 | PCS คลังสินค้า | PCS | 1 | Room (ห้อง) | 94 | ห้องอบปลา |  | [MANUAL_FILE]¦451812 | [3]¦พร้อมใช้งาน | หัวหน้าช่างเครื่อง PCS
1562 |  |  |  | PCS.AA.63.00.59 | PCS คลังสินค้า | PCS | 1 | Room (ห้อง) | 94 | ห้องพักปลา |  | [MANUAL_FILE]¦451813 | [3]¦พร้อมใช้งาน | หัวหน้าช่างเครื่อง PCS
1563 |  |  |  | PCS.AA.63.00.60 | PCS คลังสินค้า | PCS | 1 | Area (พื้นที่) | 93 | ช่องโหลด |  | [MANUAL_FILE]¦451814 | [3]¦พร้อมใช้งาน | หัวหน้าช่างเครื่อง PCS
1564 |  |  |  | PCS.AA.63.00.61 | PCS คลังสินค้า | PCS | 1 | Area (พื้นที่) | 93 | ลานรับปลา |  | [MANUAL_FILE]¦451815 | [3]¦พร้อมใช้งาน | หัวหน้าช่างเครื่อง PCS
1565 |  |  |  | PCS.AA.63.00.62 | PCS คลังสินค้า | PCS | 1 | Area (พื้นที่) | 93 | ช่องจอดรับวัตถุดิบ |  | [MANUAL_FILE]¦451816 | [4]¦อยู่ระหว่างการซ่อม | ชานุ วงษา
1566 |  |  |  | PCS.AA.63.00.63 | PCS คลังสินค้า | PCS | 1 | Area (พื้นที่) | 93 | ทางเข้า-ออก FL |  | [MANUAL_FILE]¦451817 | [3]¦พร้อมใช้งาน | หัวหน้าช่างเครื่อง PCS
1567 |  |  |  | PCS.AA.63.00.64 | ทั่วไป | PCS | 1 | Structure & Equipment | #N/A | ฝ้าผนัง |  | [MANUAL_FILE]¦451818 | [3]¦พร้อมใช้งาน | Maythaporn HR
1568 |  |  |  | PCS.AA.63.00.65 | ทั่วไป | PCS | 1 | Structure & Equipment | #N/A | ประตู |  | [MANUAL_FILE]¦451819 | [3]¦พร้อมใช้งาน | หัวหน้าซ่อมบำรุง PCS
1569 |  |  |  | PCS.AA.63.00.66 | ทั่วไป | PCS | 1 | Floor (พื้น) | #N/A | พื้น |  | [MANUAL_FILE]¦451820 | [4]¦อยู่ระหว่างการซ่อม | Maythaporn HR
1570 |  |  |  | PCS.AA.63.00.67 | ออฟฟิต | PCS | 1 | Office (สำนักงาน) | #N/A | ออฟฟิต |  | [MANUAL_FILE]¦451821 | [4]¦อยู่ระหว่างการซ่อม | Pacific167 (ต้า) Pacific167
1571 |  |  |  | PCS.AA.63.00.68 | โรงอาหาร | PCS | 1 | Structure & Equipment | #N/A | โรงอาหาร |  | [MANUAL_FILE]¦451822 | [3]¦พร้อมใช้งาน | Maythaporn HR
1572 |  |  |  | PCS.AA.63.00.69 | ทั่วไป | PCS | 1 | Area (พื้นที่) | 93 | ลานจอดรถ |  | [MANUAL_FILE]¦451823 | [4]¦อยู่ระหว่างการซ่อม | ตรีภพ Safety
1573 |  |  |  | PCS.AA.63.00.70 | ออฟฟิต | PCS | 1 | Office (สำนักงาน) | #N/A | ออฟฟิต CS |  | [MANUAL_FILE]¦451824 | [3]¦พร้อมใช้งาน | Inventory '4
1574 |  |  |  | PCS.AA.63.00.71 | ทั่วไป | PCS | 1 | Room (ห้อง) | 94 | ห้องรับรอง |  | [MANUAL_FILE]¦451825 | [3]¦พร้อมใช้งาน | หัวหน้าช่างเครื่อง PCS
1575 |  |  |  | PCS.AA.63.00.72 | ทั่วไป | PCS | 1 | Structure & Equipment | #N/A | กันชน |  | [MANUAL_FILE]¦451826 | [3]¦พร้อมใช้งาน | Safety_PCS JWD Cold storage
1576 |  |  |  | PCS.AA.63.00.73 | ทั่วไป | PCS | 1 | Structure & Equipment | #N/A | ผนังห้อง |  | [MANUAL_FILE]¦451827 | [3]¦พร้อมใช้งาน | หัวหน้าซ่อมบำรุง PCS
1577 |  |  |  | PCS.AA.63.00.74 | ทั่วไป | PCS | 1 | Structure & Equipment | #N/A | ฝาผนัง |  | [MANUAL_FILE]¦451828 | [3]¦พร้อมใช้งาน | หัวหน้าซ่อมบำรุง PCS
1578 |  |  |  | PCS.AA.63.00.75 | ทั่วไป | PCS | 1 | Auto Door (ประตูอัตโนมัติ) | 11 | ประตู Speedoor |  | [MANUAL_FILE]¦451829 | [3]¦พร้อมใช้งาน | Uraiwan WH
1579 |  |  |  | PCS.AA.63.00.76 | ทั่วไป | PCS | 1 | LOAD/UNLOAD (จุดเข้าออกชิ้นงาน) | #N/A | ประตูช่องโหลด |  | [MANUAL_FILE]¦451830 | [3]¦พร้อมใช้งาน | Uraiwan WH
1580 |  |  |  | PCS.AA.63.00.77 | ทั่วไป | PCS | 1 | Auto Door (ประตูอัตโนมัติ) | 11 | ประตูออโต้ |  | [MANUAL_FILE]¦451831 | [3]¦พร้อมใช้งาน | เจี้ยบ IT IT
1581 |  |  |  | PCS.AA.63.00.78 | ทั่วไป | PCS | 1 | Structure & Equipment | #N/A | ขอบผนัง |  | [MANUAL_FILE]¦451832 | [3]¦พร้อมใช้งาน | หัวหน้าช่างเครื่อง PCS
1582 |  |  |  | PCS.AA.63.00.79 | ทั่วไป | PCS | 1 | Structure & Equipment | #N/A | ศาลพระภูมิ |  | [MANUAL_FILE]¦451833 | [3]¦พร้อมใช้งาน | หัวหน้าช่างเครื่อง PCS
1583 |  |  |  | PCS.AA.63.00.80 | ทั่วไป | PCS | 1 | Structure & Equipment | #N/A | เสากันชน |  | [MANUAL_FILE]¦451834 | [4]¦อยู่ระหว่างการซ่อม | Wanwipa WH
1584 |  |  |  | PCS.AA.63.00.81 | ทั่วไป | PCS | 1 | Roof | #N/A | หลังคา |  | [MANUAL_FILE]¦451835 | [3]¦พร้อมใช้งาน | Maythaporn HR
1585 |  |  |  | PCS.AA.63.00.82 | ทั่วไป | PCS | 1 | Structure & Equipment | #N/A | รางน้ำ |  | [MANUAL_FILE]¦451836 | [3]¦พร้อมใช้งาน | หัวหน้าซ่อมบำรุง PCS
1586 |  |  |  | PCS.AA.63.00.83 | ทั่วไป | PCS | 1 | Sifter (ตะแกรงเหลี่ยม) | #N/A | ตะแกรงรางน้ำ |  | [MANUAL_FILE]¦451837 | [3]¦พร้อมใช้งาน | หัวหน้าช่างเครื่อง PCS
1587 |  |  |  | PCS.AA.63.00.84 | ทั่วไป | PCS | 1 | Structure & Equipment | #N/A | โรงจอดรถ |  | [MANUAL_FILE]¦451838 | [3]¦พร้อมใช้งาน | หัวหน้าช่างเครื่อง PCS
1588 |  |  |  | PCS.AA.63.00.85 | ทั่วไป | PCS | 1 | Structure & Equipment | #N/A | ขอบปูน |  | [MANUAL_FILE]¦451839 | [3]¦พร้อมใช้งาน | Sawitchaya Kalyanamitra
1589 |  |  |  | PCS.AA.63.00.86 | ทั่วไป | PCS | 1 | Toilet Room (ห้องน้ำ) | #N/A | ห้องน้ำชาย |  | [MANUAL_FILE]¦451840 | [4]¦อยู่ระหว่างการซ่อม | Maythaporn HR
1590 |  |  |  | PCS.AA.63.00.87 | ทั่วไป | PCS | 1 | Toilet Room (ห้องน้ำ) | #N/A | ห้องน้ำหญิง |  | [MANUAL_FILE]¦451841 | [4]¦อยู่ระหว่างการซ่อม | Maythaporn HR
1591 |  |  |  | PCS.AA.63.00.88 | ทั่วไป | PCS | 1 | Structure & Equipment | #N/A | ราวเหล็ก |  | [MANUAL_FILE]¦451842 | [3]¦พร้อมใช้งาน | Maythaporn HR
1592 |  |  |  | PCS.AA.63.00.89 | ทั่วไป | PCS | 1 | PVC Strip Curtain (ม่านพลาสติก) | #N/A | ม่านชักรอก |  | [MANUAL_FILE]¦451843 | [3]¦พร้อมใช้งาน | หัวหน้าช่างเครื่อง PCS
1593 |  |  |  | PCS.AA.63.00.90 | ออฟฟิต | PCS | 1 | Copy Machine | #N/A | เครื่องปริ้น |  | [MANUAL_FILE]¦451844 | [3]¦พร้อมใช้งาน | หัวหน้าช่างเครื่อง PCS
1594 |  |  |  | PCS.AA.63.00.91 | ออฟฟิต | PCS | 1 | Copy Machine | #N/A | เครื่องถ่ายเอกสาร |  | [MANUAL_FILE]¦451845 | [3]¦พร้อมใช้งาน | หัวหน้าช่างเครื่อง PCS
1595 |  |  |  | PCS.AA.63.00.92 | ออฟฟิต | PCS | 1 | Laminating Machine | #N/A | เครื่องเคลือบบัตร |  | [MANUAL_FILE]¦451846 | [3]¦พร้อมใช้งาน | หัวหน้าช่างเครื่อง PCS
1596 |  |  |  | PCS.AA.63.00.93 | ทั่วไป | PCS | 1 | Auto Machine | #N/A | เครื่องกดสบู่เหลว |  | [MANUAL_FILE]¦451847 | [3]¦พร้อมใช้งาน | Maythaporn HR
1597 |  |  |  | PCS.AA.63.00.94 | ทั่วไป | PCS | 1 | Auto Machine | #N/A | เครื่องฉีดแอลกอฮอล์ |  | [MANUAL_FILE]¦451848 | [3]¦พร้อมใช้งาน | Safety_PCS JWD Cold storage
1598 |  |  |  | PCS.AA.63.00.95 | ทั่วไป | PCS | 1 | Air Conditioner (แอร์) | 3 | แอร์ |  | [MANUAL_FILE]¦451849 | [4]¦อยู่ระหว่างการซ่อม | Maythaporn HR
1599 |  |  |  | PCS.AA.63.00.96 | ทั่วไป | PCS | 1 | Fan (พัดลม) | #N/A | พัดลม |  | [MANUAL_FILE]¦451850 | [3]¦พร้อมใช้งาน | หัวหน้าซ่อมบำรุง PCS
1600 |  |  |  | PCS.AA.63.00.97 | ทั่วไป | PCS | 1 | Electrical Office | #N/A | ปลั๊กไฟ |  | [MANUAL_FILE]¦451851 | [4]¦อยู่ระหว่างการซ่อม | เจี้ยบ IT IT
1601 |  |  |  | PCS.AA.63.00.98 | ทั่วไป | PCS | 1 | Electrical Office | #N/A | ปลั๊กเสียบ |  | [MANUAL_FILE]¦451852 | [4]¦อยู่ระหว่างการซ่อม | เจี้ยบ IT IT
1602 |  |  |  | PCS.AA.63.00.99 | ทั่วไป | PCS | 1 | Electrical Office | #N/A | สายไฟ |  | [MANUAL_FILE]¦451853 | [3]¦พร้อมใช้งาน | Maythaporn HR
1603 |  |  |  | PCS.AA.63.00.100 | ทั่วไป | PCS | 1 | Microwave | #N/A | เตาอบ |  | [MANUAL_FILE]¦451854 | [3]¦พร้อมใช้งาน | หัวหน้าช่างเครื่อง PCS
1604 |  |  |  | PCS.AA.63.00.101 | ทั่วไป | PCS | 1 | Electrical Office | #N/A | ปลั๊กพาวเวอร์ |  | [MANUAL_FILE]¦451855 | [3]¦พร้อมใช้งาน | Safety_PCS JWD Cold storage
1605 |  |  |  | PCS.AA.63.00.102 | ทั่วไป | PCS | 1 | Battery | #N/A | แบตเตอร์รี่ |  | [MANUAL_FILE]¦451856 | [4]¦อยู่ระหว่างการซ่อม | Safety_PCS JWD Cold storage
1606 |  |  |  | PCS.AA.63.00.103 | ทั่วไป | PCS | 1 | Electrical Office | #N/A | ปลั๊กแบตเตอรี่ |  | [MANUAL_FILE]¦451857 | [3]¦พร้อมใช้งาน | หัวหน้าช่างเครื่อง PCS
1607 |  |  |  | PCS.AA.63.00.104 | ทั่วไป | PCS | 1 | MCB (ตู้จ่ายไฟ) | #N/A | ตู้ไฟ |  | [MANUAL_FILE]¦451858 | [4]¦อยู่ระหว่างการซ่อม | Maythaporn HR
1608 |  |  |  | PCS.AA.63.00.105 | ทั่วไป | PCS | 1 | Switch | #N/A | สวิทช์ไฟ |  | [MANUAL_FILE]¦451859 | [3]¦พร้อมใช้งาน | เจี้ยบ IT IT
1609 |  |  |  | PCS.AA.63.00.106 | ทั่วไป | PCS | 1 | Electrical Office | #N/A | หลอดไฟ |  | [MANUAL_FILE]¦451860 | [4]¦อยู่ระหว่างการซ่อม | Maythaporn HR
1610 |  |  |  | PCS.AA.63.00.107 | ทั่วไป | PCS | 1 | Electrical Office | #N/A | หลอดไฟรั่วกำแพง |  | [MANUAL_FILE]¦451861 | [3]¦พร้อมใช้งาน | Maythaporn HR
1611 |  |  |  | PCS.AA.63.00.108 | ทั่วไป | PCS | 1 | Spot Light | #N/A | สปอร์ตไลท์ |  | [MANUAL_FILE]¦451862 | [3]¦พร้อมใช้งาน | หัวหน้าช่างเครื่อง PCS
1612 |  |  |  | PCS.AA.63.00.109 | ทั่วไป | PCS | 1 | Structure & Equipment | #N/A | หน้าต่าง |  | [MANUAL_FILE]¦451863 | [3]¦พร้อมใช้งาน | หัวหน้าซ่อมบำรุง PCS
1613 |  |  |  | PCS.AA.63.00.110 | ทั่วไป | PCS | 1 | Clock, Elapsed-Time | #N/A | นาฬิกา |  | [MANUAL_FILE]¦451864 | [3]¦พร้อมใช้งาน | หัวหน้าช่างเครื่อง PCS
1614 |  |  |  | PCS.AA.63.00.111 | ทั่วไป | PCS | 1 | Structure & Equipment | #N/A | กระจก |  | [MANUAL_FILE]¦451865 | [3]¦พร้อมใช้งาน | ตรีภพ Safety
1615 |  |  |  | PCS.AA.63.00.112 | ทั่วไป | PCS | 1 | Table | #N/A | โต๊ะ |  | [MANUAL_FILE]¦451866 | [3]¦พร้อมใช้งาน | หัวหน้าซ่อมบำรุง PCS
1616 |  |  |  | PCS.AA.63.00.113 | ทั่วไป | PCS | 1 | Sink | #N/A | อ่างล้างหน้า |  | [MANUAL_FILE]¦451867 | [3]¦พร้อมใช้งาน | Maythaporn HR
1617 |  |  |  | PCS.AA.63.00.114 | ทั่วไป | PCS | 1 | Chair (เก้าอี้) | #N/A | โซฟา |  | [MANUAL_FILE]¦451868 | [3]¦พร้อมใช้งาน | หัวหน้าช่างเครื่อง PCS
1618 |  |  |  | PCS.AA.63.00.115 | ทั่วไป | PCS | 1 | Carbinet (ตู้) | #N/A | ตู้ล๊อกเกอร์ |  | [MANUAL_FILE]¦451869 | [3]¦พร้อมใช้งาน | Maythaporn HR
1619 |  |  |  | PCS.AA.63.00.116 | ทั่วไป | PCS | 1 | Sink | #N/A | อ่างล้างจาน |  | [MANUAL_FILE]¦451870 | [3]¦พร้อมใช้งาน | Maythaporn HR
1620 |  |  |  | PCS.AA.63.00.117 | ทั่วไป | PCS | 1 | Carbinet (ตู้) | #N/A | ตู้เก็บของ |  | [MANUAL_FILE]¦451871 | [4]¦อยู่ระหว่างการซ่อม | ตรีภพ Safety
1621 |  |  |  | PCS.AA.63.00.118 | ทั่วไป | PCS | 1 | Stacking Shelf | #N/A | ชั้นวางของ |  | [MANUAL_FILE]¦451872 | [3]¦พร้อมใช้งาน | หัวหน้าช่างเครื่อง PCS
1622 |  |  |  | PCS.AA.63.00.119 | ทั่วไป | PCS | 1 | PVC Strip Curtain (ม่านพลาสติก) | #N/A | ม่าน |  | [MANUAL_FILE]¦451873 | [3]¦พร้อมใช้งาน | Maythaporn HR
1623 |  |  |  | PCS.AA.63.00.120 | ทั่วไป | PCS | 1 | Chair (เก้าอี้) | #N/A | เก้าอี้ |  | [MANUAL_FILE]¦451874 | [3]¦พร้อมใช้งาน | Maythaporn HR
1624 |  |  |  | PCS.AA.63.00.121 | ทั่วไป | PCS | 1 | Car (รถ) | #N/A | รถดับเพลิง |  | [MANUAL_FILE]¦451875 | [3]¦พร้อมใช้งาน | Maythaporn HR
1625 |  |  |  | PCS.AA.63.00.122 | ทั่วไป | PCS | 1 | Car (รถ) | #N/A | รถเก๋ง |  | [MANUAL_FILE]¦451876 | [3]¦พร้อมใช้งาน | Maythaporn HR
1626 |  |  |  | PCS.AA.63.00.123 | ทั่วไป | PCS | 1 | Car (รถ) | #N/A | รถตู้ |  | [MANUAL_FILE]¦451877 | [3]¦พร้อมใช้งาน | หัวหน้าช่างเครื่อง PCS
1627 |  |  |  | PCS.AA.63.00.124 | ทั่วไป | PCS | 1 | Car (รถ) | #N/A | รถกระบะ |  | [MANUAL_FILE]¦451878 | [3]¦พร้อมใช้งาน
1628 |  |  |  | PCS.AA.63.00.125 | ขนส่ง | PCS | 1 | Car (รถ) | #N/A | รถ 6 ล้อ |  | [MANUAL_FILE]¦451879 | [3]¦พร้อมใช้งาน | หัวหน้าช่างเครื่อง PCS
1629 |  |  |  | PCS.AA.63.00.126 | ขนส่ง | PCS | 1 | Car (รถ) | #N/A | รถ 4 ล้อ |  | [MANUAL_FILE]¦451880 | [3]¦พร้อมใช้งาน | หัวหน้าช่างเครื่อง PCS
1630 |  |  |  | PCS.AA.63.00.127 | ขนส่ง | PCS | 1 | Car (รถ) | #N/A | รถ 10 ล้อ |  | [MANUAL_FILE]¦451881 | [3]¦พร้อมใช้งาน | หัวหน้าช่างเครื่อง PCS
1631 |  |  |  | PCS.AA.63.00.128 | ทั่วไป | PCS | 1 | Car (รถ) | #N/A | รถยนต์ |  | [MANUAL_FILE]¦451882 | [3]¦พร้อมใช้งาน | Maythaporn HR
1632 |  |  |  | PCS.AA.63.00.129 | ทั่วไป | PCS | 1 | Valve, วาล์ว | #N/A | ก๊อกน้ำ |  | [MANUAL_FILE]¦451883 | [3]¦พร้อมใช้งาน | Maythaporn HR
1633 |  |  |  | PCS.AA.63.00.130 | ทั่วไป | PCS | 1 | Fish Pond | #N/A | บ่อน้ำ |  | [MANUAL_FILE]¦451884 | [3]¦พร้อมใช้งาน | หัวหน้าช่างเครื่อง PCS
1634 |  |  |  | PCS.AA.63.00.131 | ทั่วไป | PCS | 1 | Valve, วาล์ว | #N/A | วาล์วน้ำ |  | [MANUAL_FILE]¦451885 | [3]¦พร้อมใช้งาน | Maythaporn HR
1635 |  |  |  | Jpac.DB.M.A.63.01 | JPAC อาคาร A | JPAC | 2 | Electrical Control Panel (ตู้คอนโทรลไฟฟ้า) | 30 | Main MDB 1 |  | [MANUAL_FILE]¦451886 | [3]¦พร้อมใช้งาน | ชานุ วงษา
1636 |  |  |  | Jpac.DB.M.C.60.01 | JPAC อาคาร C | JPAC | 2 | Electrical Control Panel (ตู้คอนโทรลไฟฟ้า) | 30 | Main MDB 2 |  | [MANUAL_FILE]¦451887 | [3]¦พร้อมใช้งาน | Samai K.
1637 |  |  |  | Jpac.SB.M.A.60.01 | JPAC อาคาร A | JPAC | 2 | Electrical Control Panel (ตู้คอนโทรลไฟฟ้า) | 30 | SDB Solar Cell |  | [MANUAL_FILE]¦451888 | [3]¦พร้อมใช้งาน | Samai K.
1638 |  |  |  | Jpac.IV.M.A.60.01 | JPAC อาคาร A | JPAC | 2 | Solar Inverter | #N/A | INVERTER No.1 |  | [MANUAL_FILE]¦451889 | [3]¦พร้อมใช้งาน | Samai K.
1639 |  |  |  | Jpac.IV.M.A.60.02 | JPAC อาคาร A | JPAC | 2 | Solar Inverter | #N/A | INVERTER No.2 |  | [MANUAL_FILE]¦451890 | [3]¦พร้อมใช้งาน | Samai K.
1640 |  |  |  | Jpac.IV.M.A.60.03 | JPAC อาคาร A | JPAC | 2 | Solar Inverter | #N/A | INVERTER No.3 |  | [MANUAL_FILE]¦451891 | [3]¦พร้อมใช้งาน | Samai K.
1641 |  |  |  | Jpac.IV.M.A.60.04 | JPAC อาคาร A | JPAC | 2 | Solar Inverter | #N/A | INVERTER No.4 |  | [MANUAL_FILE]¦451892 | [3]¦พร้อมใช้งาน | Samai K.
1642 |  |  |  | Jpac.IV.M.A.60.05 | JPAC อาคาร A | JPAC | 2 | Solar Inverter | #N/A | INVERTER No.5 |  | [MANUAL_FILE]¦451893 | [3]¦พร้อมใช้งาน | Samai K.
1643 |  |  |  | Jpac.IV.M.A.60.06 | JPAC อาคาร A | JPAC | 2 | Solar Inverter | #N/A | INVERTER No.6 |  | [MANUAL_FILE]¦451894 | [3]¦พร้อมใช้งาน | Samai K.
1644 |  |  |  | Jpac.IV.M.A.60.07 | JPAC อาคาร A | JPAC | 2 | Solar Inverter | #N/A | INVERTER No.7 |  | [MANUAL_FILE]¦451895 | [3]¦พร้อมใช้งาน | Samai K.
1645 |  |  |  | Jpac.IV.M.A.60.08 | JPAC อาคาร A | JPAC | 2 | Solar Inverter | #N/A | INVERTER No.8 |  | [MANUAL_FILE]¦451896 | [3]¦พร้อมใช้งาน | Samai K.
1646 |  |  |  | Jpac.IV.M.A.60.09 | JPAC อาคาร A | JPAC | 2 | Solar Inverter | #N/A | INVERTER No.9 |  | [MANUAL_FILE]¦451897 | [3]¦พร้อมใช้งาน | Samai K.
1647 |  |  |  | Jpac.IV.M.A.60.10 | JPAC อาคาร A | JPAC | 2 | Solar Inverter | #N/A | INVERTER No.10 |  | [MANUAL_FILE]¦451898 | [3]¦พร้อมใช้งาน | Samai K.
1648 |  |  |  | Jpac.IV.M.A.60.11 | JPAC อาคาร A | JPAC | 2 | Solar Inverter | #N/A | INVERTER No.11 |  | [MANUAL_FILE]¦451899 | [3]¦พร้อมใช้งาน | Samai K.
1649 |  |  |  | Jpac.IV.M.A.62.01 | JPAC อาคาร A | JPAC | 2 | Solar Inverter | #N/A | INVERTER No.12 |  | [MANUAL_FILE]¦451900 | [3]¦พร้อมใช้งาน | Samai K.
1650 |  |  |  | Jpac.IV.M.A.62.02 | JPAC อาคาร A | JPAC | 2 | Solar Inverter | #N/A | INVERTER No.13 |  | [MANUAL_FILE]¦451901 | [3]¦พร้อมใช้งาน | Samai K.
1651 |  |  |  | Jpac.IV.M.A.62.03 | JPAC อาคาร A | JPAC | 2 | Solar Inverter | #N/A | INVERTER No.14 |  | [MANUAL_FILE]¦451902 | [3]¦พร้อมใช้งาน | Samai K.
1652 |  |  |  | Jpac.LP.M.A.56.01 | JPAC อาคาร A | JPAC | 2 | Electrical Control Panel (ตู้คอนโทรลไฟฟ้า) | 30 | Load Center LC1 Genzone |  | [MANUAL_FILE]¦451903 | [3]¦พร้อมใช้งาน | ขวัญฤทัยJPAC สุขเจริญJPAC
1653 |  |  |  | Jpac.LP.M.A.56.02 | JPAC อาคาร A | JPAC | 2 | Electrical Control Panel (ตู้คอนโทรลไฟฟ้า) | 30 | Load Center LC2 Genzone |  | [MANUAL_FILE]¦451904 | [3]¦พร้อมใช้งาน | Samai K.
1654 |  |  |  | Jpac.LP.M.A.56.03 | JPAC อาคาร A | JPAC | 2 | Electrical Control Panel (ตู้คอนโทรลไฟฟ้า) | 30 | Load Center LC3 Freezone |  | [MANUAL_FILE]¦451905 | [3]¦พร้อมใช้งาน | ขวัญฤทัยJPAC สุขเจริญJPAC
1655 |  |  |  | Jpac.LP.M.A.56.04 | JPAC อาคาร A | JPAC | 2 | Electrical Control Panel (ตู้คอนโทรลไฟฟ้า) | 30 | Load Center LC4 Production |  | [MANUAL_FILE]¦451906 | [3]¦พร้อมใช้งาน | Samai K.
1656 |  |  |  | Jpac.LP.M.C.60.01 | JPAC อาคาร C | JPAC | 2 | Electrical Control Panel (ตู้คอนโทรลไฟฟ้า) | 30 | Load Center LC1 อาคาร 2 |  | [MANUAL_FILE]¦451907 | [3]¦พร้อมใช้งาน | Samai K.
1657 |  |  |  | Jpac.LP.M.C.60.02 | JPAC อาคาร C | JPAC | 2 | Electrical Control Panel (ตู้คอนโทรลไฟฟ้า) | 30 | Load Center LC2 อาคาร 2 |  | [MANUAL_FILE]¦451908 | [3]¦พร้อมใช้งาน | Samai K.
1658 |  |  |  | Jpac.LP.M.C.60.03 | JPAC อาคาร C | JPAC | 2 | Electrical Control Panel (ตู้คอนโทรลไฟฟ้า) | 30 | Load Center LC3 อาคาร 2 |  | [MANUAL_FILE]¦451909 | [3]¦พร้อมใช้งาน | Samai K.
1659 |  |  |  | Jpac.DB.M.C.60.02 | JPAC อาคาร C | JPAC | 2 | Electrical Control Panel (ตู้คอนโทรลไฟฟ้า) | 30 | SDB Shop Maintenance |  | [MANUAL_FILE]¦451910 | [3]¦พร้อมใช้งาน | Samai K.
1660 |  |  |  | Jpac.AC.M.A.63.01 | JPAC อาคาร A | JPAC | 2 | Air Conditioner (แอร์) | 3 | แอร์ห้องคอนโทรล ตัวที่ 1 |  | [MANUAL_FILE]¦451911 | [3]¦พร้อมใช้งาน | ช่าง JWD Pacific
1661 |  |  |  | Jpac.AC.M.A.63.02 | JPAC อาคาร A | JPAC | 2 | Air Conditioner (แอร์) | 3 | แอร์ห้องคอนโทรล ตัวที่ 2 |  | [MANUAL_FILE]¦451912 | [3]¦พร้อมใช้งาน | Samai K.
1662 |  |  |  | Jpac.AC.M.A.63.03 | JPAC อาคาร A | JPAC | 2 | Air Conditioner (แอร์) | 3 | แอร์ห้องคอนโทรล ตัวที่ 3 |  | [MANUAL_FILE]¦451913 | [3]¦พร้อมใช้งาน | ช่าง JWD Pacific
1663 |  |  |  | Jpac.AC.M.A.63.04 | JPAC อาคาร A | JPAC | 2 | Air Conditioner (แอร์) | 3 | แอร์ห้อง Sever ตัวที่ 1 |  | [MANUAL_FILE]¦451914 | [3]¦พร้อมใช้งาน | Samai K.
1664 |  |  |  | Jpac.AC.M.A.63.05 | JPAC อาคาร A | JPAC | 2 | Air Conditioner (แอร์) | 3 | แอร์ห้อง Sever ตัวที่ 2 |  | [MANUAL_FILE]¦451915 | [3]¦พร้อมใช้งาน | Samai K.
1665 |  |  |  | Jpac.AC.M.A.63.06 | JPAC อาคาร A | JPAC | 2 | Air Conditioner (แอร์) | 3 | แอร์ห้องโซล่าเซล ตัวที่ 1 |  | [MANUAL_FILE]¦451916 | [4]¦อยู่ระหว่างการซ่อม | ช่าง JWD Pacific
1666 |  |  |  | Jpac.AC.M.A.63.07 | JPAC อาคาร A | JPAC | 2 | Air Conditioner (แอร์) | 3 | แอร์ห้องโซล่าเซล ตัวที่ 2 |  | [MANUAL_FILE]¦451917 | [3]¦พร้อมใช้งาน | Samai K.
1667 |  |  |  | Jpac.AC.M.A.63.08 | JPAC อาคาร A | JPAC | 2 | Air Conditioner (แอร์) | 3 | แอร์ออฟฟิศชั้น 1 ตัวที่ 1 |  | [MANUAL_FILE]¦451918 | [3]¦พร้อมใช้งาน | Samai K.
1668 |  |  |  | Jpac.AC.M.A.63.09 | JPAC อาคาร A | JPAC | 2 | Air Conditioner (แอร์) | 3 | แอร์ห้องประชุมชั้น 1 ตัวที่ 1 |  | [MANUAL_FILE]¦451919 | [3]¦พร้อมใช้งาน | Samai K.
1669 |  |  |  | Jpac.AC.M.A.63.10 | JPAC อาคาร A | JPAC | 2 | Air Conditioner (แอร์) | 3 | แอร์ห้อง CS |  | [MANUAL_FILE]¦451920 | [3]¦พร้อมใช้งาน | ขวัญฤทัยJPAC สุขเจริญJPAC
1670 |  |  |  | Jpac.AC.M.A.63.11 | JPAC อาคาร A | JPAC | 2 | Air Conditioner (แอร์) | 3 | แอร์ห้องรับรองลูกค้า |  | [MANUAL_FILE]¦451921 | [3]¦พร้อมใช้งาน | Samai K.
1671 |  |  |  | Jpac.AC.M.A.63.12 | JPAC อาคาร A | JPAC | 2 | Air Conditioner (แอร์) | 3 | แอร์ห้อง Checking Post |  | [MANUAL_FILE]¦451922 | [3]¦พร้อมใช้งาน | Samai K.
1672 |  |  |  | Jpac.AC.M.A.63.13 | JPAC อาคาร A | JPAC | 2 | Air Conditioner (แอร์) | 3 | แอร์ห้องทำงานกงศุลตัวที่ 1 |  | [MANUAL_FILE]¦451923 | [3]¦พร้อมใช้งาน | Samai K.
1673 |  |  |  | Jpac.AC.M.A.63.14 | JPAC อาคาร A | JPAC | 2 | Air Conditioner (แอร์) | 3 | แอร์ห้องทำงานกงศุลตัวที่ 2 |  | [MANUAL_FILE]¦451924 | [3]¦พร้อมใช้งาน | Samai K.
1674 |  |  |  | Jpac.AC.M.A.63.15 | JPAC อาคาร A | JPAC | 2 | Air Conditioner (แอร์) | 3 | แอร์ห้องทำงานกงศุลตัวที่ 3 |  | [MANUAL_FILE]¦451925 | [3]¦พร้อมใช้งาน | Samai K.
1675 |  |  |  | Jpac.AC.M.A.63.16 | JPAC อาคาร A | JPAC | 2 | Air Conditioner (แอร์) | 3 | แอร์ออฟฟิศชั้น 2 ตัวที่ 1 |  | [MANUAL_FILE]¦451926 | [3]¦พร้อมใช้งาน | Samai K.
1676 |  |  |  | Jpac.AC.M.A.63.17 | JPAC อาคาร A | JPAC | 2 | Air Conditioner (แอร์) | 3 | แอร์ออฟฟิศชั้น 2 ตัวที่ 2 |  | [MANUAL_FILE]¦451927 | [3]¦พร้อมใช้งาน | Samai K.
1677 |  |  |  | Jpac.AC.M.A.63.18 | JPAC อาคาร A | JPAC | 2 | Air Conditioner (แอร์) | 3 | แอร์ออฟฟิศชั้น 2 ตัวที่ 3 |  | [MANUAL_FILE]¦451928 | [3]¦พร้อมใช้งาน | Samai K.
1678 |  |  |  | Jpac.AC.M.A.63.19 | JPAC อาคาร A | JPAC | 2 | Air Conditioner (แอร์) | 3 | แอร์ออฟฟิศชั้น 2 ตัวที่ 4 |  | [MANUAL_FILE]¦451929 | [3]¦พร้อมใช้งาน | Samai K.
1679 |  |  |  | Jpac.AC.M.A.63.20 | JPAC อาคาร A | JPAC | 2 | Air Conditioner (แอร์) | 3 | แอร์ห้องประชุมชั้น 2 |  | [MANUAL_FILE]¦451930 | [3]¦พร้อมใช้งาน | Samai K.
1680 |  |  |  | Jpac.AC.M.A.63.21 | JPAC อาคาร A | JPAC | 2 | Air Conditioner (แอร์) | 3 | แอร์ออฟฟิศชั้น 3 ตัวที่ 1 |  | [MANUAL_FILE]¦451931 | [3]¦พร้อมใช้งาน | Samai K.
1681 |  |  |  | Jpac.AC.M.A.63.22 | JPAC อาคาร A | JPAC | 2 | Air Conditioner (แอร์) | 3 | แอร์ออฟฟิศชั้น 3 ตัวที่ 2 |  | [MANUAL_FILE]¦451932 | [3]¦พร้อมใช้งาน | Samai K.
1682 |  |  |  | Jpac.AC.M.A.63.23 | JPAC อาคาร A | JPAC | 2 | Air Conditioner (แอร์) | 3 | แอร์ห้องประชุมชั้น 3 ตัวที่ 1 |  | [MANUAL_FILE]¦451933 | [3]¦พร้อมใช้งาน | Samai K.
1683 |  |  |  | Jpac.AC.M.A.63.24 | JPAC อาคาร A | JPAC | 2 | Air Conditioner (แอร์) | 3 | แอร์ห้องประชุมชั้น 3 ตัวที่ 2 |  | [MANUAL_FILE]¦451934 | [3]¦พร้อมใช้งาน | Samai K.
1684 |  |  |  | PCS.AA.63.00.132 | ทั่วไป | PCS | 1 | Tool (เครื่องมือ) | #N/A | สายยางน้ำ |  | [MANUAL_FILE]¦451935 | [3]¦พร้อมใช้งาน | หัวหน้าช่างเครื่อง PCS
1685 |  |  |  | PCS.AA.63.00.133 | ทั่วไป | PCS | 1 | Bucket | #N/A | ถังน้ำ |  | [MANUAL_FILE]¦451936 | [3]¦พร้อมใช้งาน | หัวหน้าช่างเครื่อง PCS
1686 |  |  |  | PCS.AA.63.00.134 | ทั่วไป | PCS | 1 | Pinch Valve | #N/A | ท่อน้ำ |  | [MANUAL_FILE]¦451937 | [3]¦พร้อมใช้งาน | Maythaporn HR
1687 |  |  |  | PCS.AA.63.00.135 | ทั่วไป | PCS | 1 | Fish Pond | #N/A | บ่อปลา |  | [MANUAL_FILE]¦451938 | [3]¦พร้อมใช้งาน | หัวหน้าช่างเครื่อง PCS
1688 |  |  |  | PCS.AA.63.00.136 | ทั่วไป | PCS | 1 | Pump, ปั๊ม (เครื่องสูบ) | 57 | ปั้มน้ำ |  | [MANUAL_FILE]¦451939 | [3]¦พร้อมใช้งาน | หัวหน้าช่างเครื่อง PCS
1689 |  |  |  | PCS.AA.63.00.137 | ทั่วไป | PCS | 1 | Equipment​ Inline​ Unit | #N/A | สายฉีดน้ำ |  | [MANUAL_FILE]¦451940 | [3]¦พร้อมใช้งาน | Maythaporn HR
1690 |  |  |  | PCS.AA.63.00.138 | ทั่วไป | PCS | 1 | Toilet Room (ห้องน้ำ) | #N/A | โถ่ปัสสาวะ |  | [MANUAL_FILE]¦451941 | [3]¦พร้อมใช้งาน | Maythaporn HR
1691 |  |  |  | PCS.AA.63.00.139 | ทั่วไป | PCS | 1 | Toilet Room (ห้องน้ำ) | #N/A | ชักโครก |  | [MANUAL_FILE]¦451942 | [4]¦อยู่ระหว่างการซ่อม | Maythaporn HR
1692 |  |  |  | PCS.AA.63.00.140 | ทั่วไป | PCS | 1 | Tablet | #N/A | ป้ายบริษัท |  | [MANUAL_FILE]¦451943 | [3]¦พร้อมใช้งาน | Safety_PCS JWD Cold storage
1693 |  |  |  | PCS.AA.63.00.141 | ทั่วไป | PCS | 1 | Fire Alarm System (ระบบแจ้งเหตุเพลิงไหม้) | #N/A | ตู้ดับเพลิง |  | [MANUAL_FILE]¦451944 | [3]¦พร้อมใช้งาน | Nuttahpon Safety
1694 |  |  |  | PCS.AA.63.00.142 | ทั่วไป | PCS | 1 | Cabinet (ตู้) | #N/A | ตู้เก็บอุปกรณ์ |  | [MANUAL_FILE]¦451945 | [3]¦พร้อมใช้งาน | Safety_PCS JWD Cold storage
1695 |  |  |  | PCS.AA.63.00.143 | ทั่วไป | PCS | 1 | Fire Hose (สายดับเพลิง) | #N/A | ตู้เก็บสายดับเพลิง |  | [MANUAL_FILE]¦451946 | [4]¦อยู่ระหว่างการซ่อม | Nuttahpon Safety
1696 |  |  |  | PCS.AA.63.00.144 | ทั่วไป | PCS | 1 | Pump, ปั๊ม (เครื่องสูบ) | 57 | ปั้มลม |  | [MANUAL_FILE]¦451947 | [3]¦พร้อมใช้งาน | Maythaporn HR
1697 |  |  |  | PCS.AA.63.00.145 | ทั่วไป | PCS | 1 | Clothes Dryers | #N/A | ราวตากผ้า |  | [MANUAL_FILE]¦451948 | [3]¦พร้อมใช้งาน | หัวหน้าช่างเครื่อง PCS
1698 |  |  |  | PCS.AA.63.00.146 | ทั่วไป | PCS | 1 | Bucket | #N/A | ถังขยะ |  | [MANUAL_FILE]¦451949 | [3]¦พร้อมใช้งาน | หัวหน้าช่างเครื่อง PCS
1699 |  |  |  | PCS.AA.63.00.147 | ทั่วไป | PCS | 1 | Tool (เครื่องมือ) | #N/A | สายชำระ |  | [MANUAL_FILE]¦451950 | [3]¦พร้อมใช้งาน | Maythaporn HR
1700 |  |  |  | PCS.AA.63.00.148 | ทั่วไป | PCS | 1 | Battery | #N/A | ตู้ชาร์จแบตฯ |  | [MANUAL_FILE]¦451951 | [3]¦พร้อมใช้งาน | หัวหน้าช่างเครื่อง PCS
1701 |  |  |  | PCS.AA.63.00.149 | ทั่วไป | PCS | 1 | Sink | #N/A | อ่างล้างมือ |  | [MANUAL_FILE]¦451952 | [3]¦พร้อมใช้งาน | Maythaporn HR
1702 |  |  |  | PCS.AA.63.00.150 | ทั่วไป | PCS | 1 | Balance Scales | #N/A | ตาชั่ง |  | [MANUAL_FILE]¦451953 | [4]¦อยู่ระหว่างการซ่อม | Inventory '4
1703 |  |  |  | PCS.AA.63.00.151 | PCS คลังสินค้า | PCS | 1 | Cart (รถเข็น) | #N/A | รถเข็นฟรีส |  | [MANUAL_FILE]¦451954 | [4]¦อยู่ระหว่างการซ่อม | Inventory '4
1704 |  |  |  | PCS.AA.63.00.152 | PCS คลังสินค้า | PCS | 1 | Freezer (ตู้แช่) | #N/A | ถาดฟรีส |  | [MANUAL_FILE]¦451955 | [3]¦พร้อมใช้งาน | หัวหน้าช่างเครื่อง PCS
1705 |  |  |  | PCS.AA.63.00.153 | PCS คลังสินค้า | PCS | 1 | Sifter (ตะแกรงเหลี่ยม) | #N/A | Rack |  | [MANUAL_FILE]¦451956 | [3]¦พร้อมใช้งาน | หัวหน้าช่างเครื่อง PCS
1706 |  |  |  | PCS.AA.63.00.154 | PCS คลังสินค้า | PCS | 1 | Pallet Dolly | #N/A | พาเลท |  | [MANUAL_FILE]¦451957 | [3]¦พร้อมใช้งาน | หัวหน้าช่างเครื่อง PCS
1707 |  |  |  | PCS.AA.63.00.155 | PCS คลังสินค้า | PCS | 1 | Sifter (ตะแกรงเหลี่ยม) | #N/A | กรงใส่ปลา |  | [MANUAL_FILE]¦451958 | [3]¦พร้อมใช้งาน | หัวหน้าช่างเครื่อง PCS
1708 |  |  |  | PCS.AA.63.00.156 | PCS คลังสินค้า | PCS | 1 | Structure & Equipment | #N/A | ผ้าใบดำ |  | [MANUAL_FILE]¦451959 | [3]¦พร้อมใช้งาน | หัวหน้าช่างเครื่อง PCS
1709 |  |  |  | PCS.AA.63.00.157 | PCS คลังสินค้า | PCS | 1 | Sink | #N/A | อ่างจุ่มเท้า |  | [MANUAL_FILE]¦451960 | [3]¦พร้อมใช้งาน | หัวหน้าช่างเครื่อง PCS
1710 |  |  |  | PCS.AA.63.00.158 | ออฟฟิต | PCS | 1 | Sign | #N/A | ธงชาติ |  | [MANUAL_FILE]¦451961 | [3]¦พร้อมใช้งาน | Maythaporn HR
1711 |  |  |  | PCS.AA.63.00.159 | ออฟฟิต | PCS | 1 | Sign | #N/A | ธงบริษัท |  | [MANUAL_FILE]¦451962 | [3]¦พร้อมใช้งาน | หัวหน้าช่างเครื่อง PCS
1712 |  |  |  | PCS.AA.63.00.160 | ออฟฟิต | PCS | 1 | Structure & Equipment | #N/A | ผ้าใบบังแดด |  | [MANUAL_FILE]¦451963 | [3]¦พร้อมใช้งาน | Maythaporn HR
1713 |  |  |  | PCS.AA.63.00.161 | ออฟฟิต | PCS | 1 | Sign | #N/A | ธงพระมหากษัตริย์ |  | [MANUAL_FILE]¦451964 | [3]¦พร้อมใช้งาน | หัวหน้าช่างเครื่อง PCS
1714 |  |  |  | PCS.AA.63.00.162 | ออฟฟิต | PCS | 1 | Emergency | #N/A | ถุงบอกทิศทางลม |  | [MANUAL_FILE]¦451965 | [3]¦พร้อมใช้งาน | ตรีภพ Safety
1715 |  |  |  | PCS.AA.63.00.163 | ทั่วไป | PCS | 1 | Fire Extinguisher (ถังดับเพลิง) | #N/A | ถังดับเพลิง |  | [MANUAL_FILE]¦451966 | [4]¦อยู่ระหว่างการซ่อม | Nuttahpon Safety
1716 |  |  |  | PCS.AA.63.00.164 | ทั่วไป | PCS | 1 | Fire Extinguisher (ถังดับเพลิง) | #N/A | สายดับเพลิง |  | [MANUAL_FILE]¦451967 | [3]¦พร้อมใช้งาน | หัวหน้าช่างเครื่อง PCS
1717 |  |  |  | PCS.AA.63.00.165 | ทั่วไป | PCS | 1 | Signboad | #N/A | ป้ายเตือน |  | [MANUAL_FILE]¦451968 | [4]¦อยู่ระหว่างการซ่อม | ตรีภพ Safety
1718 |  |  |  | PCS.AA.63.00.166 | ทั่วไป | PCS | 1 | Signboad | #N/A | บอร์ดประชาสัมพันธ์ |  | [MANUAL_FILE]¦451969 | [3]¦พร้อมใช้งาน | Safety_PCS JWD Cold storage
1719 |  |  |  | PCS.AA.63.00.167 | ทั่วไป | PCS | 1 | Building (อาคาร, ตึก) | #N/A | หอพัก |  | [MANUAL_FILE]¦451970 | [3]¦พร้อมใช้งาน | Maythaporn HR
1720 |  |  |  | PCS.AA.63.00.168 | ทั่วไป | PCS | 1 | Building (อาคาร, ตึก) | #N/A | บ้านพัก |  | [MANUAL_FILE]¦451971 | [3]¦พร้อมใช้งาน | หัวหน้าช่างเครื่อง PCS
1721 |  |  |  | PCS.AA.63.00.169 | ทั่วไป | PCS | 1 | Structure & Equipment | #N/A | ต้นไม้ |  | [MANUAL_FILE]¦451972 | [3]¦พร้อมใช้งาน | หัวหน้าช่างเครื่อง PCS
1722 |  |  |  | PCS.AA.63.00.170 | ทั่วไป | PCS | 1 | Structure & Equipment | #N/A | กระถางต้นไม้ |  | [MANUAL_FILE]¦451973 | [3]¦พร้อมใช้งาน | Maythaporn HR
1723 |  |  |  | PCS.AA.63.00.171 | ทั่วไป | PCS | 1 | Structure & Equipment | #N/A | สนามหญ้า |  | [MANUAL_FILE]¦451974 | [3]¦พร้อมใช้งาน | Maythaporn HR
1724 |  |  |  | PCS.AA.63.00.172 | ทั่วไป | PCS | 1 | Building (อาคาร, ตึก) | #N/A | โรงกรองน้ำ |  | [MANUAL_FILE]¦451975 | [3]¦พร้อมใช้งาน | สุพจน์ รอง.ผจก EN
1725 |  |  |  | PCS.AA.63.00.173 | ทั่วไป | PCS | 1 | Structure & Equipment | #N/A | คลองสาธารณะ |  | [MANUAL_FILE]¦451976 | [3]¦พร้อมใช้งาน | หัวหน้าช่างเครื่อง PCS
1726 |  |  |  | PCS.AA.63.00.174 | ทั่วไป | PCS | 1 | Wastewater Treatment (ระบบบําบัดน้ําเสีย) | 74 | บ่อน้ำเสีย |  | [MANUAL_FILE]¦451977 | [3]¦พร้อมใช้งาน | Safety_PCS JWD Cold storage
1727 |  |  |  | PCS.AA.63.00.175 | ทั่วไป | PCS | 1 | Stacker (รถยกพาเลท, รถยกสูง) | #N/A | บันได |  | [MANUAL_FILE]¦451978 | [3]¦พร้อมใช้งาน | หัวหน้าช่างเครื่อง PCS
1728 |  |  |  | PCS.AA.63.00.176 | ทั่วไป | PCS | 1 | Building (อาคาร, ตึก) | #N/A | อาคาร |  | [MANUAL_FILE]¦451979 | [4]¦อยู่ระหว่างการซ่อม | หัวหน้าซ่อมบำรุง PCS
1729 |  |  |  | PCS.AA.63.00.177 | ทั่วไป | PCS | 1 | Wastewater Treatment (ระบบบําบัดน้ําเสีย) | 74 | บ่อพักน้ำ |  | [MANUAL_FILE]¦451980 | [3]¦พร้อมใช้งาน | หัวหน้าช่างเครื่อง PCS
1730 |  |  |  | JPK.BD.M.57.A.01 | JPK คลังสินค้า | JPK | 5 | Building (อาคาร, ตึก) | #N/A | อาคาร JPK |  | [MANUAL_FILE]¦451981 | [3]¦พร้อมใช้งาน | Center JPK
1731 |  |  |  | JPK.BD.M.58.B.01 | JPK คลังสินค้าอาคาร B1(THPD) | JPK | 5 | Building (อาคาร, ตึก) | #N/A | อาคาร B1 |  | [MANUAL_FILE]¦451982 | [3]¦พร้อมใช้งาน | Center JPK
1732 |  |  |  | JPK.BD.M.58.B.02 | JPK คลังสินค้าอาคาร B2 | JPK | 5 | Building (อาคาร, ตึก) | #N/A | อาคาร B2 |  | [MANUAL_FILE]¦451983 | [4]¦อยู่ระหว่างการซ่อม | Center JPK
1733 |  |  |  | PCSAA6300178 | PCS อาคาร1 | PCS | 1 | Building (อาคาร, ตึก) | #N/A | อาคาร 1 |  | [MANUAL_FILE]¦451984 | [4]¦อยู่ระหว่างการซ่อม | Safety_PCS JWD Cold storage
1734 |  |  |  | PCSAA6300179 | อาคาร 2 | PCS | 1 | Building (อาคาร, ตึก) | #N/A | อาคาร 2 |  | [MANUAL_FILE]¦451985 | [4]¦อยู่ระหว่างการซ่อม | Inventory '4
1735 |  |  |  | PCSAA6300180 | อาคาร 3 | PCS | 1 | Building (อาคาร, ตึก) | #N/A | อาคาร 3 |  | [MANUAL_FILE]¦451986 | [4]¦อยู่ระหว่างการซ่อม | Pacific174 Pacific174
1736 |  |  |  | PCSAA6300181 | อาคาร 4 | PCS | 1 | Building (อาคาร, ตึก) | #N/A | อาคาร 4 |  | [MANUAL_FILE]¦451987 | [4]¦อยู่ระหว่างการซ่อม | QA Pacific
1737 |  |  |  | PCSAA6300182 | อาคาร 5 | PCS | 1 | Building (อาคาร, ตึก) | #N/A | อาคาร 5 |  | [MANUAL_FILE]¦451988 | [4]¦อยู่ระหว่างการซ่อม | Pacific173 Pacific173
1738 |  |  |  | PCSAA6300183 | อาคาร 6 | PCS | 1 | Building (อาคาร, ตึก) | #N/A | อาคาร 6 |  | [MANUAL_FILE]¦451989 | [4]¦อยู่ระหว่างการซ่อม | ศรายุทธ Wh
1739 |  |  |  | PCSAA6300184 | อาคาร 7 | PCS | 1 | Building (อาคาร, ตึก) | #N/A | อาคาร 7 |  | [MANUAL_FILE]¦451990 | [4]¦อยู่ระหว่างการซ่อม | Inventory '4
1740 |  |  |  | PCSAA6300185 | อาคาร 8 | PCS | 1 | Building (อาคาร, ตึก) | #N/A | อาคาร 8 |  | [MANUAL_FILE]¦451991 | [4]¦อยู่ระหว่างการซ่อม | Thanwarat S.D Thanwarat S.D
1741 |  |  |  | Jpac.TW.M.A.56.01 | JPAC อาคาร A | JPAC | 2 | Washer (เครื่องล้างกะบะ) | #N/A | เครื่องล้างกะบะ |  | [MANUAL_FILE]¦451992 | [3]¦พร้อมใช้งาน | su Pacific46
1742 |  |  |  | PCS.AA.63.00.186 | ทั่วไป | PCS | 1 | Toilet Room (ห้องน้ำ) | #N/A | ห้องน้ำ |  | [MANUAL_FILE]¦451993 | [4]¦อยู่ระหว่างการซ่อม | Pacific175 Pacific175
1743 |  |  |  | JPK.DL.M.57.A.L01.D4 | JPK คลังสินค้า | JPK | 5 | Dock Load | #N/A | สะพานโหลด 1 ช่อง 4 |  | [MANUAL_FILE]¦451994 | [3]¦พร้อมใช้งาน | Pacific28 Pacific28
1744 |  |  |  | JPK.DL.M.57.A.L01.D5 | JPK คลังสินค้า | JPK | 5 | Dock Load | #N/A | สะพานโหลด 1 ช่อง 5 |  | [MANUAL_FILE]¦451995 | [3]¦พร้อมใช้งาน | Pacific28 Pacific28
1745 |  |  |  | JPK.DL.M.57.A.L02.D4 | JPK คลังสินค้า | JPK | 5 | Dock Load | #N/A | สะพานโหลด 2 ช่อง 4 |  | [MANUAL_FILE]¦451996 | [4]¦อยู่ระหว่างการซ่อม | Yukon@B2 Pacific29
1746 |  |  |  | JPK.DL.M.57.A.L02.D5 | JPK คลังสินค้า | JPK | 5 | Dock Load | #N/A | สะพานโหลด 2 ช่อง 5 |  | [MANUAL_FILE]¦451997 | [3]¦พร้อมใช้งาน | Lek Pacific31
1747 |  |  |  | PLP.PCS.6W.8546 | PLP.PCS | PLP | 7 | Truck (รถบรรทุก) | #N/A | 70-8546 |  | [MANUAL_FILE]¦451998 | [3]¦พร้อมใช้งาน | Admin PLP
1748 |  |  |  | PLP.PCS.6W.0237 | PLP.PCS | PLP | 7 | Truck (รถบรรทุก) | #N/A | 71-0237 |  | [MANUAL_FILE]¦451999 | [4]¦อยู่ระหว่างการซ่อม | Pacific89 Pacific89
1749 |  |  |  | Jpac.BD.M.A.56.01 | JPAC อาคาร A | JPAC | 2 | Building (อาคาร, ตึก) | #N/A | อาคาร A |  | [MANUAL_FILE]¦452000 | [4]¦อยู่ระหว่างการซ่อม | บุริศร ผาสุข
1750 |  |  |  | Jpac.BD.M.B.60.01 | JPAC อาคาร B | JPAC | 2 | Building (อาคาร, ตึก) | #N/A | อาคาร B |  | [MANUAL_FILE]¦452001 | [4]¦อยู่ระหว่างการซ่อม | บุริศร ผาสุข
1751 |  |  |  | Jpac.BD.M.C.60.01 | JPAC อาคาร C | JPAC | 2 | Building (อาคาร, ตึก) | #N/A | อาคาร C |  | [MANUAL_FILE]¦452002 | [3]¦พร้อมใช้งาน | ช่างแผนกวิศวกรรม Pacific56
1752 |  |  |  | Jpac.CT.M.A.63.01 | JPAC อาคาร A | JPAC | 2 | Pallet Wrapping Machine (เครื่องพันพาเลท) | #N/A | เครื่องพันฟิล์ม |  | [MANUAL_FILE]¦452003 | [3]¦พร้อมใช้งาน | ขวัญฤทัยJPAC สุขเจริญJPAC
1753 |  |  |  | JPK.TB.M.63.A.01 | JPK คลังสินค้า | JPK | 5 | Table | #N/A | โต๊ะเช็คเกอร์ |  | [MANUAL_FILE]¦452004 | [3]¦พร้อมใช้งาน | Center JPK
1754 |  |  |  | JPK.TB.M.63.A.02 | JPK คลังสินค้า | JPK | 5 | Table | #N/A | โต๊ะเช็คเกอร์ |  | [MANUAL_FILE]¦452005 | [3]¦พร้อมใช้งาน | Center JPK
1755 |  |  |  | JPK.TB.M.63.A.03 | JPK คลังสินค้า | JPK | 5 | Table | #N/A | โต๊ะเช็คเกอร์ |  | [MANUAL_FILE]¦452006 | [3]¦พร้อมใช้งาน | Center JPK
1756 |  |  |  | JPK.TB.M.63.A.04 | JPK คลังสินค้า | JPK | 5 | Table | #N/A | โต๊ะเช็คเกอร์ |  | [MANUAL_FILE]¦452007 | [3]¦พร้อมใช้งาน | Center JPK
1757 |  |  |  | JPK.TB.M.63.A.05 | JPK คลังสินค้า | JPK | 5 | Table | #N/A | โต๊ะเช็คเกอร์ |  | [MANUAL_FILE]¦452008 | [3]¦พร้อมใช้งาน | Center JPK
1758 |  |  |  | JPK.TB.M.63.A.06 | JPK คลังสินค้า | JPK | 5 | Table | #N/A | โต๊ะเช็คเกอร์ |  | [MANUAL_FILE]¦452009 | [3]¦พร้อมใช้งาน | Center JPK
1759 |  |  |  | JPK.FL.M.63.A.19 | JPK คลังสินค้า | JPK | 5 | Forklift, โฟล์คลิฟท์ (รถยก) | 38 | JAC FORKLIFT |  | [MANUAL_FILE]¦452010 | [6]¦ยกเลิกใช้งาน | Center JPK
1760 |  |  |  | JPK.FL.M.63.A.20 | JPK คลังสินค้า | JPK | 5 | Forklift, โฟล์คลิฟท์ (รถยก) | 38 | BT ELECTRIC TRUCK |  | [MANUAL_FILE]¦452011 | [6]¦ยกเลิกใช้งาน | Center JPK
1761 |  |  |  | JPK.FL.M.63.A.21 | JPK คลังสินค้า | JPK | 5 | Forklift, โฟล์คลิฟท์ (รถยก) | 38 | BT ELECTRIC TRUCK |  | [MANUAL_FILE]¦452012 | [6]¦ยกเลิกใช้งาน | Center JPK
1762 |  |  |  | JPK.FL.M.63.A.22 | JPK คลังสินค้า | JPK | 5 | Forklift, โฟล์คลิฟท์ (รถยก) | 38 | BT ELECTRIC TRUCK |  | [MANUAL_FILE]¦452013 | [6]¦ยกเลิกใช้งาน | Center JPK
1763 |  |  |  | PCS.WH.M.Building.W | PCS คลังสินค้า | PCS | 1 | Building (อาคาร, ตึก) | #N/A | งานสร้างฝ่ายคลังสินค้า |  | [MANUAL_FILE]¦452014 | [3]¦พร้อมใช้งาน | หัวหน้าช่างเครื่อง PCS
1764 |  |  |  | PCS.CS.M.Building.W | PCS ห้องทำงาน CUS | PCS | 1 | Building (อาคาร, ตึก) | #N/A | งานสร้างฝ่ายบริการลูกค้า |  | [MANUAL_FILE]¦452015 | [3]¦พร้อมใช้งาน | หัวหน้าช่างเครื่อง PCS
1765 |  |  |  | PCS.EN.M.Building.W | PCS คลังสินค้า | PCS | 1 | Building (อาคาร, ตึก) | #N/A | งานสร้างฝ่ายวิศวกรรม |  | [MANUAL_FILE]¦452016 | [3]¦พร้อมใช้งาน | หัวหน้าช่างเครื่อง PCS
1766 |  |  |  | PCS.MK.M.Building.W | PCS อาคาร 8 | PCS | 1 | Building (อาคาร, ตึก) | #N/A | งานสร้างฝ่ายการตลาด |  | [MANUAL_FILE]¦452017 | [3]¦พร้อมใช้งาน | หัวหน้าช่างเครื่อง PCS
1767 |  |  |  | PCS.IV.M.Building.W | PCS อาคาร 8 | PCS | 1 | Building (อาคาร, ตึก) | #N/A | งานสร้างฝ่ายอินเวนเทอรี่ |  | [MANUAL_FILE]¦452018 | [4]¦อยู่ระหว่างการซ่อม | ศรายุทธ Wh
1768 |  |  |  | PCS.PLP.M.Building.W | PCS คลังสินค้า | PCS | 1 | Building (อาคาร, ตึก) | #N/A | งานสร้างฝ่ายขนส่ง |  | [MANUAL_FILE]¦452019 | [3]¦พร้อมใช้งาน | Admin PLP
1769 |  |  |  | PCS.HR.M.Building.W | ออฟฟิต | PCS | 1 | Building (อาคาร, ตึก) | #N/A | งานสร้างฝ่ายบุคคล/ธุรการ |  | [MANUAL_FILE]¦452020 | [4]¦อยู่ระหว่างการซ่อม | Maythaporn HR
1770 |  |  |  | PCS.PC.M.Building.W | ออฟฟิต | PCS | 1 | Building (อาคาร, ตึก) | #N/A | งานสร้างฝ่ายจัดซื้อ |  | [MANUAL_FILE]¦452021 | [3]¦พร้อมใช้งาน | ปิยพันธ์ มั่นคง
1771 |  |  |  | PCS.AC.M.Building.W | ออฟฟิต | PCS | 1 | Building (อาคาร, ตึก) | #N/A | งานสร้างฝ่ายบัญชี |  | [MANUAL_FILE]¦452022 | [3]¦พร้อมใช้งาน | หัวหน้าช่างเครื่อง PCS
1772 |  |  |  | PCS.QA.M.Building.W | PCS คลังสินค้า | PCS | 1 | Building (อาคาร, ตึก) | #N/A | งานสร้างฝ่ายคุณภาพ |  | [MANUAL_FILE]¦452023 | [3]¦พร้อมใช้งาน | หัวหน้าช่างเครื่อง PCS
1773 |  |  |  | PCS.SA.M.Building.W | PCS คลังสินค้า | PCS | 1 | Building (อาคาร, ตึก) | #N/A | งานสร้างความปลอดภัย |  | [MANUAL_FILE]¦452024 | [4]¦อยู่ระหว่างการซ่อม | Nuttahpon Safety
1774 |  |  |  | PCS.IT.M.Building.W | ออฟฟิต | PCS | 1 | Building (อาคาร, ตึก) | #N/A | งานสร้างฝ่ายไอที |  | [MANUAL_FILE]¦452025 | [3]¦พร้อมใช้งาน | เจี้ยบ IT IT
1775 |  |  |  | BL.M.63.A.06 | JPK คลังสินค้า | JPK | 5 | Electronic Balance | 31 | ตาช่าง 60 kg |  | [MANUAL_FILE]¦452026 | [3]¦พร้อมใช้งาน | Center JPK
1776 |  |  |  | PCS.AA.63.09.71 | อาคาร 9 | PCS | 1 | Building (อาคาร, ตึก) | #N/A |  |  | [MANUAL_FILE]¦452027 | [4]¦อยู่ระหว่างการซ่อม | ศรายุทธ Wh
1777 |  |  |  | PCS.AA.63.09.72 | อาคาร 9 | PCS | 1 | Building (อาคาร, ตึก) | #N/A |  |  | [MANUAL_FILE]¦452028 | [4]¦อยู่ระหว่างการซ่อม | ศรายุทธ Wh
1778 |  |  |  | PCS.AA.63.09.73 | ทั่วไป | PCS | 1 | Rework | #N/A | งานแจ้งสร้าง |  | [MANUAL_FILE]¦452029 | [3]¦พร้อมใช้งาน | Safety_PCS JWD Cold storage
1779 |  |  |  | Jpac.DT.M.A.63.05 | JPAC อาคาร A | JPAC | 2 | Digital Thermometer (เทอร์โมมิเตอร์แบบดิจิตอล) | 25 | Digital Thermometer |  | [MANUAL_FILE]¦452030 | [3]¦พร้อมใช้งาน | Samai K.
1780 |  |  |  | Jpac.DE.M.A.56.01 | JPAC อาคาร A | JPAC | 2 | Digital Thermometer (เทอร์โมมิเตอร์แบบดิจิตอล) | 25 | NH3 DETECTOR No.1 |  | [MANUAL_FILE]¦452031 | [3]¦พร้อมใช้งาน | Samai K.
1781 |  |  |  | Jpac.DE.M.A.56.02 | JPAC อาคาร A | JPAC | 2 | Digital Thermometer (เทอร์โมมิเตอร์แบบดิจิตอล) | 25 | NH3 DETECTOR No.2 |  | [MANUAL_FILE]¦452032 | [3]¦พร้อมใช้งาน | Samai K.
1782 |  |  |  | Jpac.DE.M.A.56.03 | JPAC อาคาร A | JPAC | 2 | Digital Thermometer (เทอร์โมมิเตอร์แบบดิจิตอล) | 25 | NH3 DETECTOR No.3 |  | [MANUAL_FILE]¦452033 | [3]¦พร้อมใช้งาน | ขวัญฤทัยJPAC สุขเจริญJPAC
1783 |  |  |  | Jpac.DE.M.A.56.04 | JPAC อาคาร A | JPAC | 2 | Digital Thermometer (เทอร์โมมิเตอร์แบบดิจิตอล) | 25 | NH3 DETECTOR No.4 |  | [MANUAL_FILE]¦452034 | [3]¦พร้อมใช้งาน | Samai K.
1784 |  |  |  | JPAC.DT.M.A.63.01 | JPAC MACHINE ROOM 01 | JPAC | 2 | Digital Thermometer (เทอร์โมมิเตอร์แบบดิจิตอล) | 25 | PACKING ROOM 2 |  | [MANUAL_FILE]¦452035 | [3]¦พร้อมใช้งาน | Samai K.
1785 |  |  |  | Jpac.BL.M.A.62.02 | JPAC อาคาร A | JPAC | 2 | Machine Balance | 49 | BALANCE MACHINE 2 Ton |  | [MANUAL_FILE]¦452036 | [3]¦พร้อมใช้งาน | ขวัญฤทัยJPAC สุขเจริญJPAC
1786 |  |  |  | Jpac.IF.M.A.63.01 | JPAC Office | JPAC | 2 | Infrared Thermometer (เครื่องวัดอุณหภูมิอินฟาเรด) | 42 | Infrared Thermometer |  | [MANUAL_FILE]¦452037 | [3]¦พร้อมใช้งาน | Samai K.
1787 |  |  |  | Jpac.IF.M.A.63.02 | JPAC Office | JPAC | 2 | Infrared Thermometer (เครื่องวัดอุณหภูมิอินฟาเรด) | 42 | Infrared Thermometer |  | [MANUAL_FILE]¦452038 | [3]¦พร้อมใช้งาน | Samai K.
1788 |  |  |  | Jpac.IF.M.A.63.03 | JPAC Office | JPAC | 2 | Infrared Thermometer (เครื่องวัดอุณหภูมิอินฟาเรด) | 42 | Infrared Thermometer |  | [MANUAL_FILE]¦452039 | [3]¦พร้อมใช้งาน | Samai K.
1789 |  |  |  | Jpac.IF.M.A.63.04 | JPAC Office | JPAC | 2 | Infrared Thermometer (เครื่องวัดอุณหภูมิอินฟาเรด) | 42 | Infrared Thermometer |  | [MANUAL_FILE]¦452040 | [3]¦พร้อมใช้งาน | Samai K.
1790 |  |  | Lift Load 1 | JPK.LIFT.57.A.01 | JPK คลังสินค้า | JPK | 5 | Lift (ลิฟส่งของ) | #N/A | Lift Load 1 |  | [MANUAL_FILE]¦452041 | [3]¦พร้อมใช้งาน | Center JPK
1791 |  |  | Lift Load 2 | JPK.LIFT.57.A.02 | JPK คลังสินค้า | JPK | 5 | Lift (ลิฟส่งของ) | #N/A | Lift02 |  | [MANUAL_FILE]¦452042 | [3]¦พร้อมใช้งาน | Center JPK
1792 |  |  | High pressure 01 | JPK.HP.57.A.01 | JPK MACHINE ROOM 01 | JPK | 5 | High Pressure (เครื่องฉีดน้ำแรงดันสูง) | #N/A | เครื่องฉีดน้ำแรงดันสูง |  | [MANUAL_FILE]¦452043 | [3]¦พร้อมใช้งาน | Center JPK
1793 |  |  |  | Jpac.PP.M.A.62.01 | JPAC อาคาร A | JPAC | 2 | Power Pallet Truck (รถพาเลทไฟฟ้า) | 55 | Power Pallet |  | [MANUAL_FILE]¦452044 | [3]¦พร้อมใช้งาน | Samai K.
1794 |  |  |  | JPK.BD.A.57.ห้องแต่งตัวฟรีส | JPK คลังสินค้า | JPK | 5 | Building (อาคาร, ตึก) | #N/A | ห้องแต่งตัวทีมฟรีส |  | [MANUAL_FILE]¦452045 | [3]¦พร้อมใช้งาน | อ๋อยฟรีส Pacific184
1795 |  |  |  | JPK.HP.64.B2.01 | JPK MACHINE ROOM B2 | ไม่ระบุ (None) | 0 | 1High Pressure Pump House | #N/A | ไฮเพรสเชอร์ EN2 |  | [MANUAL_FILE]¦452046 | [3]¦พร้อมใช้งาน | Center JPK
1796 |  |  |  | DL.M.60.B2.01 | JPK คลังสินค้าอาคาร B2 | JPK | 5 | Hydraulic Dock Leveler | #N/A | dock leveler01 |  | [MANUAL_FILE]¦452047 | [3]¦พร้อมใช้งาน | Center JPK
1797 |  |  |  | JPK.FL.M.65.A.01(MTR65009) | JPK คลังสินค้า | JPK | 5 | Electric Fork Lift Truck 3 tons | #N/A | Forklift Reach Truch (MTR65009) |  | [MANUAL_FILE]¦452048 | [3]¦พร้อมใช้งาน | Center JPK
1798 |  |  |  | JPK.FL.M.65.A.02(MTR65010) | JPK คลังสินค้า | JPK | 5 | Electric Fork Lift Truck 3 tons | #N/A | Forklift Reach Truck (MTR65010) |  | [MANUAL_FILE]¦452049 | [3]¦พร้อมใช้งาน | Center JPK
1799 |  |  |  | JPK.FL.M.65.A.03(MTR65011) | JPK คลังสินค้า | JPK | 5 | Electric Fork Lift Truck 3 tons | #N/A | Forklift Reach Truck(mtr65011) |  | [MANUAL_FILE]¦452050 | [3]¦พร้อมใช้งาน | Center JPK
1800 |  |  |  | JPK.FL.M.65.A.04(MTR65012) | JPK คลังสินค้า | JPK | 5 | Electric Fork Lift Truck 3 tons | #N/A | Forklift Reach Truck(mtr65012) |  | [MANUAL_FILE]¦452051 | [3]¦พร้อมใช้งาน | Pacific28 Pacific28
1801 |  |  |  | JPK.FL.M.65.A.05(MTR65013) | JPK คลังสินค้า | JPK | 5 | Electric Forklift (รถโฟล์คลิฟท์ไฟฟ้า) | 28 | Forklift Reach Truck(mtr65013) |  | [MANUAL_FILE]¦452052 | [3]¦พร้อมใช้งาน | Center JPK
1802 |  |  |  | JPK.CB.M.63.A.01(MTR63214) | JPK คลังสินค้า | JPK | 5 | Forklift (รถโฟล์คลิฟท์) | 37 | Forklift Counter Balancn(mtr63214) |  | [MANUAL_FILE]¦452053 | [3]¦พร้อมใช้งาน | Center JPK
1803 |  |  |  | JPK.PE.M.62.A.01(180890383) | JPK คลังสินค้า | JPK | 5 | Power Pallet Truck (รถพาเลทไฟฟ้า) | 55 | Power Pallet(180890383) |  | [MANUAL_FILE]¦452054 | [3]¦พร้อมใช้งาน | Center JPK
1804 |  |  |  | JPK.PE.M.62.A.02(180890839) | JPK คลังสินค้า | JPK | 5 | Power Pallet Truck (รถพาเลทไฟฟ้า) | 55 | Power Pallet(180890839) |  | [MANUAL_FILE]¦452055 | [3]¦พร้อมใช้งาน | Center JPK
1805 |  |  |  | JPK.PE.M.64.A.03(I9BA06653) | JPK คลังสินค้า | JPK | 5 | Power Pallet Truck (รถพาเลทไฟฟ้า) | 55 | Power Pallet(I9BA06653) |  | [MANUAL_FILE]¦452056 | [3]¦พร้อมใช้งาน | Center JPK
1806 |  |  |  | JPK.PE.M.64.A.04(I9BA06654) | JPK คลังสินค้า | JPK | 5 | Power Pallet Truck (รถพาเลทไฟฟ้า) | 55 | Power Pallet(I9BA06654) |  | [MANUAL_FILE]¦452057 | [3]¦พร้อมใช้งาน | Center JPK
1807 |  |  |  | JPK.EP.M.63.A.01(stacker) | JPK คลังสินค้า | JPK | 5 | Pallet Stacker | #N/A | Electric Pallet Stacker |  | [MANUAL_FILE]¦452058 | [3]¦พร้อมใช้งาน | Center JPK
1808 |  |  |  | JPK.OF.M.57.A.03(CheckingPostRoom) | JPK คลังสินค้า | JPK | 5 | Office Room (ห้องทำงาน) | #N/A | Checking Post Room |  | [MANUAL_FILE]¦452059 | [3]¦พร้อมใช้งาน | Center JPK
1809 |  |  |  | JPK.PH.65.A.01(เครื่องพ่นยา,เครื่องฉีดน้ำ) | JPK คลังสินค้า | JPK | 5 | High Pressure (เครื่องฉีดน้ำแรงดันสูง) | #N/A | เครื่องพ่นยา,สำหรับฉีดล้าง |  | [MANUAL_FILE]¦452060 | [3]¦พร้อมใช้งาน | Center JPK
1810 |  |  |  | JPK.AS.63.A.01(Autoscrubberเครื่องขัดพื้น) | JPK คลังสินค้า | JPK | 5 | AUTO SCRUBBING MACHINE(เครื่องขัดพื้น) | 12 | JPK.AS.63.A.01(Autoscrubberเครื่องขัดพื้น) |  | [MANUAL_FILE]¦452061 | [4]¦อยู่ระหว่างการซ่อม | Center JPK
1811 |  |  |  | JPK.AS.64.A.02(Autoscrubberเครื่องขัดพื้น) | JPK คลังสินค้า | JPK | 5 | AUTO SCRUBBING MACHINE(เครื่องขัดพื้น) | 12 | JPK.AS.64.A.02(Autoscrubberเครื่องขัดพื้น) |  | [MANUAL_FILE]¦452062 | [4]¦อยู่ระหว่างการซ่อม | Center JPK
1812 |  |  |  | JPK.AS.64.A.03(Autoscrubberเครื่องขัดพื้น) | JPK คลังสินค้าอาคาร B2 | JPK | 5 | AUTO SCRUBBING MACHINE(เครื่องขัดพื้น) | 12 | JPK.AS.64.A.03(Autoscrubberเครื่องขัดพื้น) |  | [MANUAL_FILE]¦452063 | [3]¦พร้อมใช้งาน | Center JPK
1813 |  |  |  | PLP.PCS.10W.0236 | PLP.PCS | PLP | 7 | Truck (รถบรรทุก) | #N/A | 71-0236 |  | [MANUAL_FILE]¦452064 | [4]¦อยู่ระหว่างการซ่อม | กระแส​ชางกระขติ​​ เฉยขุนทด
1814 |  |  |  | PLP.PCS.4W.304 | PLP.JPK | PLP | 7 | Truck (รถบรรทุก) | #N/A | 3ฒน-304 |  | [MANUAL_FILE]¦452065 | [4]¦อยู่ระหว่างการซ่อม | น้องแบงค์,💋💋💋 JPK
1815 |  |  |  | PLP.PCS.4W.น305 | PLP.JPK | PLP | 7 | Truck (รถบรรทุก) | #N/A | 3ฒน-305 |  | [MANUAL_FILE]¦452066 | [4]¦อยู่ระหว่างการซ่อม | สุขสันต์ โกดโน
1816 |  |  |  | PLP.PCS.4W.313 | PLP.PCS | PLP | 7 | Truck (รถบรรทุก) | #N/A | 3ฒน-313 |  | [MANUAL_FILE]¦452067 | [4]¦อยู่ระหว่างการซ่อม | เชาวราษฎร์ อยู่กรัด
1817 |  |  |  | DL.M.60.B1.01dockleveler | JPK คลังสินค้าอาคาร B1(THPD) | JPK | 5 | Hydraulic Dock Leveler | #N/A | Dock leveler |  | [MANUAL_FILE]¦452068 | [3]¦พร้อมใช้งาน | Center JPK
1818 |  |  |  | DL.M.60.B1.02dockleveler | JPK คลังสินค้าอาคาร B1(THPD) | JPK | 5 | Hydraulic Dock Leveler | #N/A | Dock leveler |  | [MANUAL_FILE]¦452069 | [3]¦พร้อมใช้งาน | Center JPK
1819 |  |  |  | DL.M.60.B1.09dockleveler | JPK คลังสินค้าอาคาร B1(THPD) | JPK | 5 | Hydraulic Dock Leveler | #N/A | dock leveler |  | [MANUAL_FILE]¦452070 | [3]¦พร้อมใช้งาน | Center JPK
1820 |  |  |  | DL.M.60.B2.10dockleveler | JPK คลังสินค้าอาคาร B2 | JPK | 5 | Hydraulic Dock Leveler | #N/A | dock leveler |  | [MANUAL_FILE]¦452071 | [3]¦พร้อมใช้งาน | Center JPK
1821 |  |  |  | DL.M.60.B1.03(dockleveler) | JPK คลังสินค้าอาคาร B1(THPD) | JPK | 5 | Hydraulic Dock Leveler | #N/A | dock leveler 06 |  | [MANUAL_FILE]¦452072 | [3]¦พร้อมใช้งาน | Center JPK
1822 |  |  |  | DL.M.60.B1.04(dockleveler) | JPK คลังสินค้าอาคาร B1(THPD) | JPK | 5 | Hydraulic Dock Leveler | #N/A | dock leveler 04 |  | [MANUAL_FILE]¦452073 | [3]¦พร้อมใช้งาน | Center JPK
1823 |  |  |  | DL.M.60.B1.05(dockleveler) | JPK คลังสินค้าอาคาร B1(THPD) | JPK | 5 | Hydraulic Dock Leveler | #N/A | dock leveler |  | [MANUAL_FILE]¦452074 | [3]¦พร้อมใช้งาน | Center JPK
1824 |  |  |  | DL.M.60.B1.06(dockleveler) | JPK คลังสินค้าอาคาร B1(THPD) | JPK | 5 | Hydraulic Dock Leveler | #N/A | dock leveler |  | [MANUAL_FILE]¦452075 | [3]¦พร้อมใช้งาน | Center JPK
1825 |  |  |  | DL.M.60.B1.07(dockleveler) | JPK คลังสินค้าอาคาร B1(THPD) | JPK | 5 | Hydraulic Dock Leveler | #N/A | dock leveler |  | [MANUAL_FILE]¦452076 | [3]¦พร้อมใช้งาน | Center JPK
1826 |  |  |  | DL.M.60.B1.08(dockleveler) | JPK คลังสินค้าอาคาร B1(THPD) | JPK | 5 | Hydraulic Dock Leveler | #N/A | dock leveler |  | [MANUAL_FILE]¦452077 | [3]¦พร้อมใช้งาน | Center JPK
1827 | ฝั่งส่วนpcs(thpd) |  |  | DL.M.60.B2.11(dockleveler) | JPK คลังสินค้าอาคาร B2 | JPK | 5 | Hydraulic Dock Leveler | #N/A | dock leveler |  | [MANUAL_FILE]¦452078 | [3]¦พร้อมใช้งาน | Center JPK
1828 | ฝั่งjpk |  |  | DL.M.60.B2.02(dockleveler) | JPK คลังสินค้าอาคาร B2 | JPK | 5 | Hydraulic Dock Leveler | #N/A | dock leveler |  | [MANUAL_FILE]¦452079 | [3]¦พร้อมใช้งาน | Center JPK
1829 |  |  |  | PE.M.64.A.03 | JPK คลังสินค้า | JPK | 5 | Power Pallet Truck (รถพาเลทไฟฟ้า) | 55 | power Pallet(hangcha)I9BA06652 |  | [MANUAL_FILE]¦452080 | [3]¦พร้อมใช้งาน | Center JPK
1830 |  |  |  | JPK.PE.M.64.B2.04(080257N0499) | JPK คลังสินค้าอาคาร B2 | JPK | 5 | Power Pallet Truck (รถพาเลทไฟฟ้า) | 55 | Powerpallet wp46-25 |  | [MANUAL_FILE]¦452081 | [3]¦พร้อมใช้งาน | Center JPK
1831 |  |  |  | JPK.FL.M.64.B2.01(181201989) | JPK คลังสินค้าอาคาร B2 | JPK | 5 | Electric Forklift (รถโฟล์คลิฟท์ไฟฟ้า) | 28 | Forklif Reach truck(CQD16) |  | [MANUAL_FILE]¦452082 | [3]¦พร้อมใช้งาน | Center JPK
1832 |  |  |  | JPK.FL.M.64.B2.02(180901442) | JPK คลังสินค้าอาคาร B2 | JPK | 5 | Electric Forklift (รถโฟล์คลิฟท์ไฟฟ้า) | 28 | Forklift Reach truck(CQD16) |  | [MANUAL_FILE]¦452083 | [3]¦พร้อมใช้งาน | Center JPK
1833 |  |  |  | JPK.FL.M.65.B2.03(07020DG0007) | JPK คลังสินค้าอาคาร B2 | JPK | 5 | Electric Forklift (รถโฟล์คลิฟท์ไฟฟ้า) | 28 | Forklift Reach truck(CQD20) |  | [MANUAL_FILE]¦452084 | [3]¦พร้อมใช้งาน | Center JPK
1834 |  |  |  | JPK.SC.M.62.A.01 | JPK MACHINE ROOM 01 | JPK | 5 | Solar Cell True | #N/A | JPK.SC.M.62.A.01ห้องโซล่าเชลล์ |  | [MANUAL_FILE]¦452085 | [4]¦อยู่ระหว่างการซ่อม | Center JPK
1835 |  |  |  | PE.M.65.A.01(08025JP5908) | JPK คลังสินค้า | JPK | 5 | Power Pallet Truck (รถพาเลทไฟฟ้า) | 55 | PE.M.65.A.01(08025JP5908) |  | [MANUAL_FILE]¦452086 | [3]¦พร้อมใช้งาน | Center JPK
1836 |  |  |  | PE.M.65.A.02(080225JP5910) | JPK คลังสินค้า | JPK | 5 | Power Pallet Truck (รถพาเลทไฟฟ้า) | 55 | PE.M.65.A.02(080225JP5910) |  | [MANUAL_FILE]¦452087 | [3]¦พร้อมใช้งาน | Center JPK
1837 |  |  |  | PS.M.65.A.01(08012JP0100) | JPK คลังสินค้า | JPK | 5 | Pallet Stacker | #N/A | PS.M.65.A.01(08012JP0100) |  | [MANUAL_FILE]¦452088 | [3]¦พร้อมใช้งาน | Center JPK
1838 |  |  |  | PS.M.65.A.02(08015JP0101) | JPK คลังสินค้า | JPK | 5 | Pallet Stacker | #N/A | PS.M.65.A.02(08015JP0101) |  | [MANUAL_FILE]¦452089 | [3]¦พร้อมใช้งาน | Center JPK

## tb_cate
name | id
Air Blast (ห้องฟรีส) | 1
Air Cleaner, Particulate/Gas/Vapor | 2
Air Conditioner (แอร์) | 3
Air Cooled Chiller, แอร์ชิลเลอร์ (เครื่องทำความเย็น) | 4
Air Handling Unit (AHU) (เครื่องส่งลม, เครื่องควบคุมอากาศ) | 5
Air Purger | 6
Air Shower, แอร์ชาวเวอร์ (ม่านอากาศ, พัดลมเป่าอากาศ) | 7
Ammonia Shell and Tube Tank | 8
Analog Multimeter | 9
ASRS System (ระบบจัดเก็บสินค้าอัตโนมัติ) | 10
Auto Door (ประตูอัตโนมัติ) | 11
AUTO SCRUBBING MACHINE(เครื่องขัดพื้น) | 12
Auto speed Door | 13
Belt Convayer (สายพานลำเลียงยาง) | 14
Car Lift (รถแฮนด์ลิฟท์) | 15
Carbon Filter Tank (ถังกรองคาร์บอน, ถังกรองถ่าน) | 16
Chill Tunnel | 17
Chilling Storage Room | 18
Cold Pack Chilling Unit | 19
Cold Room (ห้องเย็น) | 20
Compressor, คอมเพรสเซอร์ | 21
Conveyor (สายพานลำเลียง) | 22
Cooling Tower (หอหล่อเย็น) | 23
Debox Machine | 24
Digital Thermometer (เทอร์โมมิเตอร์แบบดิจิตอล) | 25
Digital Thermometer with Probe (โพรบวัดอุณหภูมิ) | 26
Dock Leveler (สะพานปรับระดับ) | 27
Electric Forklift (รถโฟล์คลิฟท์ไฟฟ้า) | 28
Electric Insect Killer (เครื่องดักแมลง) | 29
Electrical Control Panel (ตู้คอนโทรลไฟฟ้า) | 30
Electronic Balance | 31
Emergency Light (ไฟฉุกเฉิน) | 32
Evaporative Condenser (เครื่องควบแน่นแบบระเหย, ระบายความร้อนแบบการระเหย) | 33
Evaporator | 34
Fire Pump (ปั๊มน้ำดับเพลิง, เครื่องสูบน้ำดับเพลิง) | 35
Fish Washer (เครื่องล้างปลา) | 36
Forklift (รถโฟล์คลิฟท์) | 37
Forklift, โฟล์คลิฟท์ (รถยก) | 38
Gas Detector (เครื่องวัดแก็ส) | 39
Generator (เครื่องปั่นไฟ, เครื่องกำเนิดไฟฟ้า) | 40
High Pressure Pump (ปั้มแรงดันสูง) | 41
Infrared Thermometer (เครื่องวัดอุณหภูมิอินฟาเรด) | 42
Inter Cooler Tank | 43
Inverter Solar | 44
Lift Machine (ลิฟท์ยกของ) | 45
Low Pressure Pump | 46
Low Pressure Reciver | 47
Lux Meter (เครื่องวัดความเข้มแสง, เครื่องวัดแสง) | 48
Machine Balance | 49
Magnetic Conveyor (สายพานลำเลียงแบบแม่เหล็ก) | 50
Meat Seperator (เครื่องรีดเนื้อ) | 51
Metal Detector (เครื่องตรวจจับโลหะ) | 52
Mobile Rack (ชั้นวางสินค้า) | 53
Power Meter, Radiofrequency, Shortwave Diathermy Unit | 54
Power Pallet Truck (รถพาเลทไฟฟ้า) | 55
Pump Vessel | 56
Pump, ปั๊ม (เครื่องสูบ) | 57
Refrigerator (ตู้แช่เย็น, ตู้เย็น) | 58
Resin Fillter Tanks (ถังกรองเรซิ่น) | 59
Reverse Osmosis (RO) (การกรองน้ำแบบ Reverse Osmosis) | 60
Rolling Machine | 61
Sand Tank | 62
Sandblasting Machine (เครื่องยิงทราย) | 63
Screw Compressor (เครื่องอัดลมแบบสกรู, ปั๊มลมสกรู) | 64
Softener Filter Tank (ระบบถังกรองน้ำอ่อน) | 65
Spiral Freezer Conveyor | 66
Standard Weight (F1) (ตุ้มน้ำหนัก) | 67
Standard Weight (ตุ้มน้ำหนักมาตรฐาน) | 68
Strapping Machine (เครื่องรัดกล่อง) | 69
Temperature And Humidity (เครื่องวัดอุณหภูมิและความชื้น) | 70
Thermo-Hygrometer (เครื่องวัดอุณหภูมิและความชื้น) | 71
Transformer (หม้อแปลงไฟฟ้า) | 72
Washer (เครื่องล้างถาด) | 73
Wastewater Treatment (ระบบบําบัดน้ําเสีย) | 74
Wastwater Treatment Tank (บ่อบำบัดน้ำเสีย) | 75
Water Cooler (เครื่องทำน้ำเย็น) | 76
Water Pump (ปั๊มน้ำ, เครื่องสูบน้ำ) | 77
Wood Impregnation Vessel (ถังอัดน้ำยา, เครื่องอัดน้ายา) | 78
ฮาร์ดแวร์คอมพิวเตอร์ | 79
อุปกรณ์ไอทีทั้งหมด | 80
Hard Disk | 81
แรม | 82
อุปกรณ์ระบบ Network | 83
อุปกรณ์ระบบกล้อง CCTV | 84
จอมอนิเตอร์ | 85
ลำโพงบูลทูธ | 86
เครื่องสำรองไฟ | 87
เราเตอร์ | 88
Notebook | 89
เครื่องพิมพ์เลเซอร์ | 90
เครื่องพิมพ์อิงค์เจ็ต | 91
คอมพิวเตอร์ PC | 92
Area (พื้นที่) | 93
Room (ห้อง) | 94
Building (อาคาร, สิ่งปลูกสร้าง) | 95
Truck (รถบรรทุก) | 96

## tb_site
id | site
PCS | 1
JPAC | 2
PACT | 3
PACM | 4
JPK | 5
PACA | 6
PLP | 7